## Sheet1
Item Number | Description | Price per Unit | Unit | Invoice No. | Date
/00000155966 | 1X10 SCH80 CPVC | 31.0000 | EA | 5107630 | 2025-12-08
48553DEMO | MGAPRESS JAW 1/2-2 RENTAL | 3000.0000 | EA | 3952444 | 10/28/25
PF | 01231 1/2 PRESS FEMALE ADAPT STREAML | 3.6941 | EA | 3971061 | 01/29/26
115 | 0125EG 11/4 IPS TEARDROP HGR | 0.7600 | EA | 3958490 | 11/21/25
510 | 0200EG 2 GALV RISER CLAMP 261 | 6.9200 | EA | 3969977 | 01/21/26
115 | 0200EG 2 IPS TEARDROP HGR T99 | 0.8400 | EA | 3960860 | 12/04/25
115 | 0200EG 2 IPS TEARDROP HGR T99 | 0.8400 | EA | 3965962 | 01/05/26
510 | 0300EG 3 GALV RISER CLAMP 261 | 7.9500 | EA | 3960860 | 12/04/25
510 | 0300EG 3 GALV RISER CLAMP 261 | 7.9500 | EA | 3965962 | 01/05/26
510 | 0300EG 3 GALV RISER CLAMP 261 | 7.9500 | EA | 3969977 | 01/21/26
115 | 0300EG 3 IPS TEARDROP HGR T99 | 1.6400 | EA | 3960860 | 12/04/25
410 | 0300EG 3 LT CLEVIS HANGER | 3.5100 | EA | 5107630 | 2025-12-08
410 | 0400EG 4 LT CLEVIS HANGER | 4.5800 | EA | 5107630 | 2025-12-08
401 | 0600EG 6 BLK/GALV CLEVIS HANGER | 12.1000 | EA | 5107630 | 2025-12-08
115 | 0800EG 8 IPS TEARDROP HGR T99 | 6.7900 | EA | 5107630 | 2025-12-08
041624F | 1 2-HOLE COPPER STRAP | .8136 | EA | 5096913 | 3/04/25
041617F | 1 COPPER HARD CAP | 2.9880 | EA | 3956048 | 11/11/25
062602FF | 1 CPVC X SCH40 TRANS BUSH | 2.0758 | EA | 3970385 | 01/23/26
041611F | 1 CXCXC W TEE | 11.5890 | EA | 3936364 | 08/15/25
041611F | 1 CXCXC W TEE | 0 | EA | 3936996 | 08/18/25
31016 | 1 GAL CLEAR REG PVC CEMENT | 22.7800 | EA | 3947033 | 10/02/25
31016 | 1 GAL CLEAR REG PVC CEMENT | 22.7800 | EA | 3956193 | 11/12/25
31016 | 1 GAL CLEAR REG PVC CEMENT | 22.7800 | EA | 3958599 | 11/21/25
31016 | 1 GAL CLEAR REG PVC CEMENT REF # 10974 | 22.7800 | EA | 5101548 | 7/08/25
31016 | 1 GAL CLEAR REG PVC CEMENT REF # 10974 | 22.7800 | EA | 5101548 | 7/08/25
31118 | 1 GAL GRAY HD SLOW PVC CEMENT | 58.5300 | EA | 3958599 | 11/21/25
31118 | 1 GAL GRAY HD SLOW PVC CEMENT | 59.7000 | EA | 3971907 | 01/30/26
88005495 | 1 LEAD FREE PRESS VALVE | 22.3300 | EA | 3936364 | 08/15/25
1000-P | 1 PIPE TYTES | 0.2400 | EA | 3966192 | 01/05/26
1000-P | 1 PIPE TYTES | 0.2400 | EA | 3966192 | 01/06/26
77028 | 1 PROPRESS 45 ELL | 10.8035 | EA | 3936364 | 08/15/25
77027 | 1 PROPRESS 90 ELL | 7.6957 | EA | 3936364 | 08/15/25
78057 | 1 PROPRESS COUPLING W/STOP | 6.5395 | EA | 3936364 | 08/15/25
78182 | 1 PROPRESS SLIP COUPLING | 8.8929 | EA | 3936364 | 08/15/25
062617F | 1 SLIP CPVC CAP | 1.3205 | EA | 3959171 | 11/25/25
82960 | 1 SUSPENSION CLAMP | 0.6000 | EA | 3966192 | 01/05/26
82960 | 1 SUSPENSION CLAMP | 0.6000 | EA | 3966192 | 01/06/26
82960 | 1 SUSPENSION CLAMP | .6000 | EA | 5101548 | 7/08/25
062607F | 1 SXS CPVC 90 ELL | 1.4440 | EA | 3958338 | 11/20/25
062607F | 1 SXS CPVC 90 ELL | 1.4440 | EA | 3961867 | 12/09/25
062607F | 1 SXS CPVC 90 ELL | 1.4440 | EA | 3961867 | 12/09/25
062607F | 1 SXS CPVC 90 ELL | 1.8240 | EA | 5101548 | 7/08/25
771S05 | 1 SXS CPVC BALL VALVE | 7.8600 | EA | 3958490 | 11/21/25
062600F | 1 SXS CPVC CPLG | 1.8480 | EA | 5101548 | 7/08/25
P200SF | 1 SXS PVC 40 BALL VALVE | 6.1800 | EA | 3964024 | 12/18/25
417-010 | 1 SXS PVC40 45 ELL | 0.7704 | EA | 3971907 | 01/30/26
406-010 | 1 SXS PVC40 90 ELL | 0.4680 | EA | 3961867 | 12/09/25
406-010 | 1 SXS PVC40 90 ELL | 0.4680 | EA | 3961867 | 12/09/25
406-010 | 1 SXS PVC40 90 ELL | 0.4680 | EA | 3964024 | 12/18/25
406-010 | 1 SXS PVC40 90 ELL | 0.5016 | EA | 3971907 | 01/30/26
429-010 | 1 SXS PVC40 CPLG | 0.3984 | EA | 3971907 | 01/30/26
062611F | 1 SXSXS CPVC TEE | 3.781 | EA | 3958490 | 11/21/25
062611F | 1 SXSXS CPVC TEE | 3.7810 | EA | 3961867 | 12/09/25
062611F | 1 SXSXS CPVC TEE | 3.7810 | EA | 3961867 | 12/09/25
062611F | 1 SXSXS CPVC TEE | 4.7760 | EA | 5101548 | 7/08/25
401-010 | 1 SXSXS PVC40 TEE | 0.6684 | EA | 3971907 | 01/30/26
041624D | 1/2 2H COPPER TUBE STRAP | 0.4004 | EA | 3968182 | 01/14/26
F400-050 | 1/2 BRASS SPRING CHECK VALVE | 32.9000 | EA | 3958128 | 11/20/25
50C | 1/2 COP CP SPLIT ONE ESC #2873 | 0.7000 | EA | 3935661 | 08/12/25
041617D | 1/2 COPPER HARD CAP | 0.6870 | EA | 3958338 | 11/20/25
041617D | 1/2 COPPER HARD CAP | .6870 | EA | 5101548 | 7/08/25
660-V82B | 1/2 CPVC MINI-RESTER | 8.9300 | EA | 3954101 | 11/03/25
660-V82B | 1/2 CPVC MINI-RESTER | 8.9300 | EA | 3954101 | 11/03/25
660-V82B | 1/2 CPVC MINI-RESTER | 8.9300 | EA | 3966192 | 01/05/26
660-V82B | 1/2 CPVC MINI-RESTER | 8.9300 | EA | 3966192 | 01/06/26
660-V82B | 1/2 CPVC MINI-RESTER | 8.8400 | EA | 5101548 | 7/08/25
647-CG2E3 | 1/2 CPVC SXBRNZ FIPT DE ELL | 7.8900 | EA | 3958338 | 11/20/25
647-CG2E3 | 1/2 CPVC SXBRNZ FIPT DE ELL 0627073D | 7.2900 | EA | 5101548 | 7/08/25
041607D | 1/2 CXC W 90 ELL | 0.9540 | EA | 3958338 | 11/20/25
041607D | 1/2 CXC W 90 ELL | .9540 | EA | 5101548 | 7/08/25
0417073D | 1/2 CXF CAST 90 DROP ELL | 7.7726 | EA | 3968182 | 01/14/26
041604D | 1/2 CXM W ADAPTER | 1.9650 | EA | 3958338 | 11/20/25
88005493 | 1/2 LEAD FREE PRESS VALVE | 11.6400 | EA | 3936364 | 08/15/25
512C03 | 1/2 LONG STEM GATE VALVE | 26.0500 | EA | 3946756 | 10/01/25
660-SB | 1/2 MALE SWT MINI-RESTER | 8.5900 | EA | 3954534 | 11/05/25
500-P | 1/2 PIPETYTE INSULATOR | 0.1800 | EA | 3954101 | 11/03/25
500-P | 1/2 PIPETYTE INSULATOR | 0.1800 | EA | 3954101 | 11/03/25
500-P | 1/2 PIPETYTE INSULATOR | 0.1800 | EA | 3961867 | 12/09/25
500-P | 1/2 PIPETYTE INSULATOR | 0.1800 | EA | 3961867 | 12/09/25
500-P | 1/2 PIPETYTE INSULATOR | 0.2000 | V | 3966192 | 01/05/26
500-P | 1/2 PIPETYTE INSULATOR | 0.2000 | V | 3966192 | 01/06/26
77607 | 1/2 PROPRESS 45 ELL | 2.8946 | EA | 3936364 | 08/15/25
77607 | 1/2 PROPRESS 45 ELL | 3.6203 | EA | 3954534 | 11/05/25
77607 | 1/2 PROPRESS 45 ELL | 3.6203 | EA | 3968182 | 01/14/26
77317 | 1/2 PROPRESS 90 ELL | 2.3944 | EA | 3936364 | 08/15/25
77317 | 1/2 PROPRESS 90 ELL | 2.9930 | EA | 3946756 | 10/01/25
77317 | 1/2 PROPRESS 90 ELL | 2.9930 | EA | 3954534 | 11/05/25
77317 | 1/2 PROPRESS 90 ELL | 2.9930 | EA | 3968182 | 01/14/26
77317 | 1/2 PROPRESS 90 ELL | 2.9930 | EA | 3969697 | 01/21/26
77317 | 1/2 PROPRESS 90 ELL | 2.9930 | EA | 3971061 | 01/29/26
77712 | 1/2 PROPRESS CAP | 4.5715 | EA | 3936364 | 08/15/25
78047 | 1/2 PROPRESS CPLG W/STOP | 2.1566 | EA | 3936364 | 08/15/25
78047 | 1/2 PROPRESS CPLG W/STOP | 2.6978 | EA | 3946756 | 10/01/25
79215 | 1/2 PROPRESS MALE ADAPTER | 3.4604 | EA | 3946756 | 10/01/25
79215 | 1/2 PROPRESS MALE ADAPTER | 3.4604 | EA | 3968182 | 01/14/26
77637 | 1/2 PROPRESS ST 45 | 2.2837 | EA | 3936364 | 08/15/25
77377 | 1/2 PROPRESS TEE | 3.6449 | EA | 3936364 | 08/15/25
77377 | 1/2 PROPRESS TEE | 4.5592 | EA | 3946756 | 10/01/25
77377 | 1/2 PROPRESS TEE | 4.5592 | EA | 3971061 | 01/29/26
062617D | 1/2 SLIP CPVC CAP | 0.3480 | EA | 3954101 | 11/03/25
062617D | 1/2 SLIP CPVC CAP | 0.2755 | EA | 3958599 | 11/21/25
062617D | 1/2 SLIP CPVC CAP | 0.2755 | EA | 3961867 | 12/09/25
062617D | 1/2 SLIP CPVC CAP | 0.2755 | EA | 3961867 | 12/09/25
062617D | 1/2 SLIP CPVC CAP | 0.2964 | EA | 3966192 | 01/05/26
062617D | 1/2 SLIP CPVC CAP | 0.2964 | EA | 3966192 | 01/06/26
062617D | 1/2 SLIP CPVC CAP | .3480 | EA | 5101548 | 7/08/25
062617D | 1/2 SLIP CPVC CAP EA 1000 500 | 0.3480 | V | 3954101 | 11/03/25
0626062D | 1/2 SPGTXS CPVC ST 45 ELL | 0.8075 | EA | 3961867 | 12/09/25
0626062D | 1/2 SPGTXS CPVC ST 45 ELL | 0.8075 | EA | 3961867 | 12/09/25
0626062D | 1/2 SPGTXS CPVC ST 45 ELL | 0.8693 | EA | 3966192 | 01/05/26
0626062D | 1/2 SPGTXS CPVC ST 45 ELL | 0.8693 | EA | 3966192 | 01/06/26
0626072D | 1/2 SPGXS CPVC 90 ST ELL | 0.3705 | EA | 3961867 | 12/09/25
0626072D | 1/2 SPGXS CPVC 90 ST ELL | 0.3705 | EA | 3961867 | 12/09/25
0626072D | 1/2 SPGXS CPVC 90 ST ELL | 0.3990 | EA | 3966192 | 01/05/26
0626072D | 1/2 SPGXS CPVC 90 ST ELL | 0.3990 | EA | 3966192 | 01/06/26
83003 | 1/2 STAND OFF STRAP | 0.3000 | EA | 3954101 | 11/03/25
83003 | 1/2 STAND OFF STRAP | 0.3000 | EA | 3961867 | 12/09/25
83003 | 1/2 STAND OFF STRAP 33940 | 0.3000 | EA | 3966192 | 01/05/26
83003 | 1/2 STAND OFF STRAP 33940 | 0.3000 | EA | 3968583 | 01/15/26
83003 | 1/2 STAND OFF STRAP 33940 | 0.3000 | EA | 3961867 | 12/09/25
83003 | 1/2 STAND OFF STRAP 33940 | 0.3000 | EA | 3966192 | 01/06/26
83003 | 1/2 STAND OFF STRAP 33940 (100 | 0.3000 | EA | 3954101 | 11/03/25
82951 | 1/2 SUSPENSION CLAMP | 0.3100 | EA | 3954101 | 11/03/25
82951 | 1/2 SUSPENSION CLAMP | 0.3100 | EA | 3961867 | 12/09/25
82951 | 1/2 SUSPENSION CLAMP 33935 | 0.3100 | EA | 3961867 | 12/09/25
82951 | 1/2 SUSPENSION CLAMP 33935 (50 | 0.3100 | EA | 3954101 | 11/03/25
82951 | 1/2 SUSPENSION CLAMP 33935 (50 | .3100 | EA | 5101548 | 7/08/25
646-CG2 | 1/2 SXBR MPT CPVC ADPT | 2.7500 | EA | 3958338 | 11/20/25
647-CG2 | 1/2 SXBRS CPVC FIP ADAPTER | 2.7400 | EA | 3946756 | 10/01/25
647-CG2 | 1/2 SXBRS CPVC FIP ADAPTER | 2.7400 | EA | 5101548 | 7/08/25
062604D | 1/2 SXM CPVC MALE ADPT | 0.3325 | EA | 3958599 | 11/21/25
062606D | 1/2 SXS CPVC 45 ELL | 0.3990 | EA | 3961867 | 12/09/25
062606D | 1/2 SXS CPVC 45 ELL | 0.3990 | EA | 3961867 | 12/09/25
062606D | 1/2 SXS CPVC 45 ELL | 0.4294 | EA | 3966192 | 01/05/26
062606D | 1/2 SXS CPVC 45 ELL | 0.4294 | EA | 3966192 | 01/06/26
062606D | 1/2 SXS CPVC 45 ELL | .5040 | EA | 5101548 | 7/08/25
062607D | 1/2 SXS CPVC 90 ELL | 0.3840 | EA | 3954101 | 11/03/25
062607D | 1/2 SXS CPVC 90 ELL | 0.3840 | EA | 3954101 | 11/03/25
062607D | 1/2 SXS CPVC 90 ELL | 0.3040 | EA | 3958599 | 11/21/25
062607D | 1/2 SXS CPVC 90 ELL | 0.3040 | EA | 3961867 | 12/09/25
062607D | 1/2 SXS CPVC 90 ELL | 0.3040 | EA | 3961867 | 12/09/25
062607D | 1/2 SXS CPVC 90 ELL | .3840 | EA | 5101548 | 7/08/25
062600D | 1/2 SXS CPVC CPLG | 0.3240 | EA | 3937729 | 08/21/25
062600D | 1/2 SXS CPVC CPLG | 0.2565 | EA | 3961867 | 12/09/25
062600D | 1/2 SXS CPVC CPLG | 0.2565 | EA | 3961867 | 12/09/25
062600D | 1/2 SXS CPVC CPLG | 0.2765 | EA | 3966192 | 01/05/26
062600D | 1/2 SXS CPVC CPLG | 0.2765 | EA | 3966192 | 01/06/26
062600D | 1/2 SXS CPVC CPLG | .3240 | EA | 5101548 | 7/08/25
062611D | 1/2 SXSXS CPVC TEE | 0.5160 | EA | 3954101 | 11/03/25
062611D | 1/2 SXSXS CPVC TEE | 0.5160 | EA | 3954101 | 11/03/25
062611D | 1/2 SXSXS CPVC TEE | 0.4085 | EA | 3961867 | 12/09/25
062611D | 1/2 SXSXS CPVC TEE | 0.4085 | EA | 3961867 | 12/09/25
062611D | 1/2 SXSXS CPVC TEE | 0.4399 | EA | 3966192 | 01/05/26
062611D | 1/2 SXSXS CPVC TEE | 0.4399 | EA | 3966192 | 01/06/26
062611D | 1/2 SXSXS CPVC TEE | .5160 | EA | 5101548 | 7/08/25
UP15-29SF | 1/25HP SS CIRC PUMP 59896771 | 336.82 | EA | 5108502 | 2026-01-07
UP15-29SF | 1/25HP SS CIRC PUMP 59896771 | 336.8200 | EA | 3949977 | 10/21/25
25551 | 1/2PT #5 RECTORSEAL | 17.6000 | EA | 3962397 | 12/11/25
4700 | 1/2X10 1/2X10 CPVC PIPE | 3.2900 | EA | 3958599 | 11/21/25
4700 | 1/2X10 1/2X10 CPVC PIPE | 3.2900 | EA | 3966192 | 01/05/26
4700 | 1/2X10 1/2X10 CPVC PIPE | 3.2900 | EA | 3966192 | 01/06/26
4700 | 1/2X10 CPVC PIPE | 3.4600 | EA | 3936823 | 08/18/25
4700 | 1/2X10 CPVC PIPE | 3.4600 | EA | 3937729 | 08/21/25
4700 | 1/2X10 CPVC PIPE | 3.4600 | EA | 3943645 | 09/17/25
4700 | 1/2X10 CPVC PIPE | 3.4600 | EA | 5101548 | 7/08/25
4700 | 1/2X10 CPVC PIPE | 3.2900 | EA | 3961341 | 12/08/25
308771. | 1/2X10FT LENGTH L HARD COPPER | 30.5000 | LTH | 3970665 | 01/26/26
308761. | 1/2X20FT LENGTH L HARD COPPER | 55.0000 | LTH | 3953256 | 10/30/25
308741. | 1/2X20FT LENGTH M HARD COPPER | 42.4000 | LTH | 3966192 | 01/05/26
308741. | 1/2X20FT LENGTH M HARD COPPER | 42.4000 | LTH | 3966192 | 01/06/26
1/2X520 | 1/2X520 LION TEFLON TAPE | .8700 | EA | 5101548 | 7/08/25
4760 | 1/2X6 BLUE TEST NIPPLE #4760 REF # H54-050 | 1.3500 | EA | 5101548 | 7/08/25
4760 | 1/2X6 BLUE TEST NIPPLE #4760 REF # H54-050 | 1.3500 | EA | 5101548 | 7/08/25
HDP-1.00 | 1/4X1 HAMMER DRIVE PINS | 0.6600 | V | 3968583 | 01/15/26
90-104 | 1/4X2-1/4 PR JOHNI-BOLT | 2.7500 | EA | 5101548 | 7/08/25
50294-PWR | 1/4X3/4 HAMMER DRIVE PINS | 0.0800 | EA | 3962397 | 12/11/25
7112 | 10FT LENGTH 11/2X10 PE PVC40 PIPE | 4.6800 | EA | 3972657 | 02/03/26
041624H | 11/2 2-HOLE COPPER STRAP | 1.1608 | EA | 5096913 | 3/04/25
P9703BG | 11/2 3-NUT PVC TRAP BAGGED 230-0706201 | 1.6300 | EA | 5101548 | 7/08/25
049517H | 11/2 CDWV W TEST CAP | 1.6050 | EA | 3944060 | 10/08/25
049517H | 11/2 CDWV W TEST CAP | 1.6050 | EA | 3954534 | 11/05/25
062602HH | 11/2 CPVC/SCH40 TRANS BUSH | 12.8 | EA | 5109754 | 2026-02-06
041604H | 11/2 CXM W ADAPTER | 14.1810 | EA | 3944060 | 10/08/25
049607H | 11/2 DWV CXC W 90 ELL | 13.3080 | EA | 3944060 | 10/08/25
031917H | 11/2 GAL T&C STEEL PIPE | 5.5200 | FT | 3956988 | 11/14/25
031617H | 1-1/2 GALV MI CAP | 8.6520 | EA | 3956988 | 11/14/25
031611H | 1-1/2 GALV MI TEE | 18.3720 | EA | 3956988 | 11/14/25
031633H | 11/2 GALV MI UNION | 32.7460 | EA | 3956988 | 11/14/25
060607H | 11/2 HXH PVCDWV 1/4 BEND | 0.8460 | EA | 3936823 | 08/18/25
060607H | 11/2 HXH PVCDWV 1/4 BEND | 0.8460 | EA | 3954101 | 11/03/25
060607H | 11/2 HXH PVCDWV 1/4 BEND | 0.8460 | EA | 3954101 | 11/03/25
060607H | 11/2 HXH PVCDWV 1/4 BEND | 0.7896 | EA | 3959171 | 11/25/25
060607H | 11/2 HXH PVCDWV 1/4 BEND | .8460 | EA | 5101548 | 7/08/25
060600H | 11/2 HXH PVCDWV COUPLING | .3990 | EA | 5101548 | 7/08/25
1238 | 11/2 IPS (WIDE BASE) CP ESC | .6300 | EA | 5101548 | 7/08/25
88005695 | 11/2 IPS BALL VALVE WATTS | 41.6400 | EA | 3956988 | 11/14/25
150 | 11/2 IPS CP SPLIT ONE ESC | 1.9000 | EA | 3935661 | 08/12/25
78192 | 11/2 PROPRESS SLIP COUPLING (1 | 20.0695 | EA | 3936364 | 08/15/25
060808H | 11/2 PVCDWV 1/16 BEND | 1.1788 | EA | 3966192 | 01/05/26
060808H | 11/2 PVCDWV 1/16 BEND | 1.1788 | EA | 3966192 | 01/06/26
060808H | 11/2 PVCDWV 1/16 BEND | 1.1790 | EA | 5101548 | 7/08/25
060606H | 11/2 PVCDWV 1/8 BEND | 0.7756 | EA | 3959171 | 11/25/25
060606H | 11/2 PVCDWV 1/8 BEND | .8310 | EA | 5101548 | 7/08/25
060604H | 11/2 PVCDWV MALE ADAPTER | 1.1385 | EA | 3935661 | 08/12/25
060911H | 11/2 PVCDWV SAN TEE | 1.4820 | EA | 5101548 | 7/08/25
060809H | 11/2 PVCDWV ST 1/16 BEND | 3.1934 | EA | 3966192 | 01/05/26
060809H | 11/2 PVCDWV ST 1/16 BEND | 3.1934 | EA | 3966192 | 01/06/26
060809H | 11/2 PVCDWV ST 1/16 BEND | 3.1950 | EA | 5101548 | 7/08/25
0606062H | 11/2 PVCDWV ST 1/8 BEND | .7950 | EA | 5101548 | 7/08/25
447-015 | 1-1/2 SLIP PVC40 CAP | 0.5880 | EA | 3958490 | 11/21/25
82962 | 11/2 SUSPENSION CLAMP | 1.8400 | EA | 5101548 | 7/08/25
062607H | 11/2 SXS CPVC 90 ELL | 6.5520 | EA | 5101548 | 7/08/25
771S07 | 11/2 SXS CPVC BALL VALVE | 14.6500 | EA | 3958490 | 11/21/25
062600H | 11/2 SXS CPVC CPLG | 3.5760 | EA | 5101548 | 7/08/25
062611H | 11/2 SXSXS CPVC TEE | 7.5620 | EA | 3958490 | 11/21/25
062611H | 11/2 SXSXS CPVC TEE | 9.5520 | EA | 5101548 | 7/08/25
062602HF | 11/2X1 SPGXS CPVC BUSH | 2.0710 | EA | 3958490 | 11/21/25
062602HF | 11/2X1 SPGXS CPVC BUSH | 2.0710 | EA | 3962397 | 12/11/25
062602HF | 11/2X1 SPGXS CPVC BUSH | 2.6160 | EA | 5101548 | 7/08/25
438-209 | 1-1/2X1/2 SPGXT PVC40 BUSH | 1.1040 | EA | 3958599 | 11/21/25
4700 | 11/2X10 CPVC PIPE | 23.7600 | EA | 3958490 | 11/21/25
4700 | 11/2X10 CPVC PIPE | 26.4100 | EA | 5101548 | 7/08/25
/00000155968 | 11/2X10 SCH80 CPVC | 52.0000 | EA | 5107630 | 2025-12-08
308757. | 11/2X10FT M COPPER TUBE | 129.8000 | LEN | 3944060 | 10/08/25
77467 | 11/2X11/2X1 PROPRESS TEE | 33.9849 | EA | 3936364 | 08/15/25
401-211 | 11/2X11/2X1 PVC40 TEE | 1.8600 | EA | 3959171 | 11/25/25
041611HHE | 11/2X11/2X3/4 CXCXC W TEE | 16.0640 | EA | 5096913 | 3/04/25
031600HG | 1-1/2X1-1/4 GALV CPLG | 13.4460 | EA | 3956988 | 11/14/25
062602HG | 11/2X11/4 SPGXS CPVC BUSH | 2.6160 | EA | 5101548 | 7/08/25
041611HGE | 11/2X11/4X3/4 CXCXC W TEE | 32.8240 | EA | 5096913 | 3/04/25
P9803EC | 11/2X16 PVC DBL FLANGED TLPC REF 230-41061625 | 1.7100 | EA | 5101548 | 7/08/25
P9793EC | 11/2X16 PVC SJ EXT TUBE REF # 230-460616125 REF P23816 | 2.3800 | EA | 5101548 | 7/08/25
308746. | 11/2X20FT LENGTH M HARD COPPER ( 20.0000 FT Per LTH) 204.2LTH | 10.2100 | LTH | 5096913 | 3/04/25
031600HE | 1-1/2X3/4 GALV MI REDUCER | 14.2360 | EA | 3956988 | 11/14/25
ZNG076 | 11/2X6 GALV STL NIPPLE | 12.4900 | EA | 3956988 | 11/14/25
15F0616-2-CS | 11/2X6 METAL STUD GUARD | 0.4700 | EA | 3962397 | 12/11/25
4700 | 11/4 11/4X10 CPVC PIPE | 0 | EA | 3936823 | 08/18/25
4700 | 11/4 11/4X10 CPVC PIPE | 19.8200 | EA | 3943645 | 09/17/25
4700 | 11/4 11/4X10 CPVC PIPE | 17.8800 | EA | 3947213 | 10/02/25
041624G | 11/4 2-HOLE COPPER STRAP | .9712 | EA | 5096913 | 3/04/25
032607G | 1-1/4 BLK MI 90-ELL | 7.3744 | EA | 3942973 | 09/15/25
032617G | 1-1/4 BLK MI CAP | 4.6574 | EA | 3942973 | 09/15/25
032611G | 11/4 BLK MI TEE | 11.3498 | EA | 3942973 | 09/15/25
032633G | 11/4 BLK MI UNION | 21.4060 | EA | 3942973 | 09/15/25
032917G | 11/4 BLK T&C STEEL PIPE | 2.9300 | FT | 3942973 | 09/15/25
032917G | 11/4 BLK T&C STEEL PIPE | 2.9300 | FT | 3952444 | 10/28/25
041617G | 11/4 COPPER HARD CAP | 3.9510 | EA | 3956048 | 11/11/25
041617G | 11/4 COPPER HARD CAP | 2.8974 | EA | 3968182 | 01/14/26
031617G | 1-1/4 GALV MI CAP | 0 | EA | 3952444 | 10/28/25
031611G | 1-1/4 GALV MI TEE | 14.7860 | EA | 3956988 | 11/14/25
88005496 | 11/4 LEAD FREE PRESS VALVE (20 | 37.0300 | EA | 3937078 | 08/19/25
88005496 | 11/4 LEAD FREE PRESS VALVE (20 | 37.0300 | EA | 3937078 | 08/20/25
78062 | 11/4 PROPRESS CPLG W/STOP | 8.1057 | EA | 3937078 | 08/19/25
78062 | 11/4 PROPRESS CPLG W/STOP | 8.1057 | EA | 3937078 | 08/20/25
78187 | 11/4 PROPRESS SLIP COUPLING (5 | 13.2840 | EA | 3936364 | 08/15/25
062617G | 11/4 SLIP CPVC CAP | 2.3760 | EA | 5101548 | 7/08/25
062617G | 11/4 SLIP CPVC CAP EA 30 13 | 2.3760 | V | 3947213 | 10/02/25
82961 | 11/4 SUSPENSION CLAMP | 1.6400 | EA | 5101548 | 7/08/25
062607G | 11/4 SXS CPVC 90 ELL | 3.6360 | EA | 3947213 | 10/02/25
062607G | 11/4 SXS CPVC 90 ELL | 3.6360 | EA | 5101548 | 7/08/25
062600G | 11/4 SXS CPVC CPLG | 2.5320 | EA | 3947213 | 10/02/25
062600G | 11/4 SXS CPVC CPLG | 2.5320 | EA | 5101548 | 7/08/25
062611G | 11/4 SXSXS CPVC TEE | 7.3320 | EA | 5101548 | 7/08/25
062611G | 11/4 SXSXS CPVC TEE EA 30 22 | 7.3320 | V | 3943645 | 09/17/25
031600GF | 1-1/4X1 GALV MI REDUCER | 0 | EA | 3956988 | 11/14/25
062602GF | 11/4X1 SPGXS CPVC BUSH | 1.8480 | EA | 3943645 | 09/17/25
062602GF | 11/4X1 SPGXS CPVC BUSH | 1.8480 | EA | 5101548 | 7/08/25
4700 | 11/4X10 CPVC PIPE | 19.8200 | EA | 5101548 | 7/08/25
/00000155967 | 11/4X10 SCH80 CPVC | 43.0000 | EA | 5107630 | 2025-12-08
77447 | 11/4X11/4X1 PROPRESS TEE | 19.1101 | EA | 3936364 | 08/15/25
062611GGF | 11/4X11/4X1 SXSXS CPVC TEE | 9.8610 | EA | 3959171 | 11/25/25
041611GGE | 11/4X11/4X3/4 CXCXC W TEE | 15.1120 | EA | 5096913 | 3/04/25
041611GFE | 11/4X1X3/4 CXCXC W TEE | 19.0240 | EA | 5096913 | 3/04/25
308745. | 11/4X20FT LENGTH M HARD COPPER ( 20.0000 FT Per LTH) 148.4LTH | 7.4200 | LTH | 5096913 | 3/04/25
ZNB063 | 1-1/4X3 BLACK STEEL NIPPLE | 5.1600 | EA | 3942973 | 09/15/25
ZNB063 | 1-1/4X3 BLACK STEEL NIPPLE | 5.1600 | EA | 3943216 | 09/16/25
ZNB063 | 1-1/4X3 BLACK STEEL NIPPLE | 5.1600 | EA | 3952444 | 10/28/25
032600GE | 11/4X3/4 BLK MI RED CPLG | 7.7594 | EA | 3942973 | 09/15/25
031600GE | 1-1/4X3/4 GALV MI REDUCER | 11.0400 | EA | 3956988 | 11/14/25
ZNB065 | 1-1/4X5 BLACK STEEL NIPPLE | 7.2800 | EA | 3952444 | 10/28/25
ZNB066 | 1-1/4X6 BLACK STEEL NIPPLE | 8.6600 | EA | 3942973 | 09/15/25
/00000156758 | 1200 BLKIT COMPLETE KIT | 90 | EA | 5108504 | 2026-01-07
MDC | 14OZ MAPP GAS TANK | 15.4800 | EA | 5101548 | 7/08/25
25-101 | 14OZ STA-PUT PUTTY | 2.5500 | EA | 3962397 | 12/11/25
31912 | 16OZ ONE STEP CPVC CEMENT | 10.5900 | EA | 3947213 | 10/02/25
31912 | 16OZ ONE STEP CPVC CEMENT | 10.5900 | EA | 3962397 | 12/11/25
31912 | 16OZ ONE STEP CPVC CEMENT | 10.5900 | EA | 3966192 | 01/05/26
31912 | 16OZ ONE STEP CPVC CEMENT | 10.5900 | EA | 3966192 | 01/06/26
/00000149350 | 1822-030C 3" CPVC BALL SCH80 | 750.0000 | EA | 5101548 | 7/08/25
/00000155971 | 1822-030C CPVC BALL SCH80 3" | 705.0000 | EA | 5107630 | 2025-12-08
/00000155972 | 1829-015C CPVC BALL SCH80 | 201.0000 | EA | 5107630 | 2025-12-08
/00000156759 | 1882 BLKIT COMPLETE KIT | 380 | EA | 5108504 | 2026-01-07
34089 | 1CPVC ADAPTER FOR HEATER PANS | 4.3 | EA | 5108214 | 2025-12-24
34089 | 1CPVC ADAPTER FOR HEATER PANS | 4.3 | EA | 5108142 | 2025-12-22
23001 | 1LB LEADFREE SOLDER | 36.7000 | EA | 5101548 | 7/08/25
4700 | 1X10 CPVC PIPE | 9.9200 | EA | 3958490 | 11/21/25
4700 | 1X10 1X10 CPVC PIPE | 10.8300 | EA | 3943645 | 09/17/25
4700 | 1X10 1X10 CPVC PIPE | 9.9200 | EA | 3952732 | 10/28/25
4700 | 1X10 1X10 CPVC PIPE | 9.9700 | EA | 3966192 | 01/05/26
4700 | 1X10 1X10 CPVC PIPE | 9.9700 | EA | 3966192 | 01/06/26
4700 | 1X10 1X10 CPVC PIPE EA 225 43 | 10.8300 | V | 3936823 | 08/18/25
4700 | 1X10 CPVC PIPE | 9.9200 | EA | 3961341 | 12/08/25
4700 | 1X10 CPVC PIPE | 10.8300 | EA | 5101548 | 7/08/25
308773. | 1X10FT LENGTH L HARD COPPER | 66.0000 | LTH | 3953256 | 10/30/25
062611FFD | 1X1X1/2 SXSXS CPVC TEE | 5.4360 | EA | 5101548 | 7/08/25
041611FFE | 1X1X3/4 CXCXC W TEE | 10.3760 | EA | 5096913 | 3/04/25
308744. | 1X20FT LENGTH M HARD COPPER ( 20.0000 FT Per LTH) 86.2LTH | 4.3100 | LTH | 5096913 | 3/04/25
78087 | 1X3/4 PROPRESS FTG RED | 6.6789 | EA | 3936364 | 08/15/25
429-131 | 1X3/4 PVC40 CPLG | 0.7068 | EA | 3970385 | 01/23/26
062602FE | 1X3/4 SPGXS CPVC BUSH | 1.2920 | EA | 3961867 | 12/09/25
062602FE | 1X3/4 SPGXS CPVC BUSH | 1.2920 | EA | 3961867 | 12/09/25
062602FE | 1X3/4 SPGXS CPVC BUSH | 1.2920 | EA | 3958338 | 11/20/25
062611FEE | 1X3/4X3/4 SXSXS CPVC TEE | 5.7960 | EA | 5101548 | 7/08/25
041624I | 2 2-HOLE COPPER STRAP | 1.2920 | EA | 5096913 | 3/04/25
101 | 2 COP TEARDROP HGR CT99 | 1.5500 | EA | 5096913 | 3/04/25
88005705 | 2 CXC BALL VALVE WATTS Q648581 | 55.0400 | EA | 5096913 | 3/04/25
031917I | 2 GAL T&C STEEL PIPE | 7.4600 | FT | 3956988 | 11/14/25
510 | 2 GALV RISER CLAMP 261 | 6.5300 | EA | 5101548 | 7/08/25
060808I | 2 HXH PVCDWV 1/16 BEND | 1.3980 | EA | 3936823 | 08/18/25
060808I | 2 HXH PVCDWV 1/16 BEND | 1.3980 | EA | 3947033 | 10/02/25
060808I | 2 HXH PVCDWV 1/16 BEND | 1.3048 | EA | 3959430 | 11/26/25
060808I | 2 HXH PVCDWV 1/16 BEND | 1.3980 | EA | 5101548 | 7/08/25
060808I | 2 HXH PVCDWV 1/16 BEND | 1.3972 | V | 3966192 | 01/05/26
060808I | 2 HXH PVCDWV 1/16 BEND | 1.3972 | V | 3966192 | 01/06/26
060607I | 2 HXH PVCDWV 1/4 BEND | 1.3380 | EA | 3956193 | 11/12/25
060607I | 2 HXH PVCDWV 1/4 BEND | 1.2488 | EA | 3960860 | 12/04/25
060607I | 2 HXH PVCDWV 1/4 BEND | 1.2488 | EA | 3961867 | 12/09/25
060607I | 2 HXH PVCDWV 1/4 BEND | 1.2488 | EA | 3961867 | 12/09/25
060607I | 2 HXH PVCDWV 1/4 BEND | 1.2488 | EA | 3965962 | 01/05/26
060607I | 2 HXH PVCDWV 1/4 BEND | 1.3370 | EA | 3967937 | 01/13/26
060606I | 2 HXH PVCDWV 1/8 BEND | 1.2390 | EA | 3947033 | 10/02/25
060606I | 2 HXH PVCDWV 1/8 BEND | 1.2390 | EA | 3954101 | 11/03/25
060606I | 2 HXH PVCDWV 1/8 BEND | 1.2390 | EA | 3954101 | 11/03/25
060606I | 2 HXH PVCDWV 1/8 BEND | 1.2390 | EA | 3955318 | 11/07/25
060606I | 2 HXH PVCDWV 1/8 BEND | 1.1564 | EA | 3958599 | 11/21/25
060606I | 2 HXH PVCDWV 1/8 BEND | 1.1564 | EA | 3960860 | 12/04/25
060606I | 2 HXH PVCDWV 1/8 BEND | 1.1564 | EA | 3961867 | 12/09/25
060606I | 2 HXH PVCDWV 1/8 BEND | 1.1564 | EA | 3961867 | 12/09/25
060606I | 2 HXH PVCDWV 1/8 BEND | 1.1564 | EA | 3964830 | 12/23/25
060606I | 2 HXH PVCDWV 1/8 BEND | 1.1564 | EA | 3965962 | 01/05/26
060606I | 2 HXH PVCDWV 1/8 BEND | 1.2376 | EA | 3966192 | 01/05/26
060606I | 2 HXH PVCDWV 1/8 BEND | 1.2376 | EA | 3966192 | 01/05/26
060606I | 2 HXH PVCDWV 1/8 BEND | 1.2376 | EA | 3966192 | 01/06/26
060606I | 2 HXH PVCDWV 1/8 BEND | 1.2376 | EA | 3966192 | 01/06/26
060606I | 2 HXH PVCDWV 1/8 BEND | 1.2376 | EA | 3967937 | 01/13/26
060606I | 2 HXH PVCDWV 1/8 BEND | 1.2376 | EA | 3970504 | 01/23/26
060606I | 2 HXH PVCDWV 1/8 BEND | 1.2390 | EA | 5101548 | 7/08/25
060606I | 2 HXH PVCDWV 1/8 BEND | 1.2390 | EA | 5101548 | 7/08/25
060600I | 2 HXH PVCDWV COUPLING | 0.5460 | EA | 3947033 | 10/02/25
060600I | 2 HXH PVCDWV COUPLING | 0.5460 | EA | 3954101 | 11/03/25
060600I | 2 HXH PVCDWV COUPLING | 0.5460 | EA | 3954101 | 11/03/25
060600I | 2 HXH PVCDWV COUPLING | 0.5096 | EA | 3959430 | 11/26/25
060600I | 2 HXH PVCDWV COUPLING | 0.5096 | EA | 3960860 | 12/04/25
060600I | 2 HXH PVCDWV COUPLING | 0.5096 | EA | 3961867 | 12/09/25
060600I | 2 HXH PVCDWV COUPLING | 0.5096 | EA | 3961867 | 12/09/25
060600I | 2 HXH PVCDWV COUPLING | 0.5096 | EA | 3964830 | 12/23/25
060600I | 2 HXH PVCDWV COUPLING | 0.5096 | EA | 3965962 | 01/05/26
060600I | 2 HXH PVCDWV COUPLING | 0.5460 | EA | 3967937 | 01/13/26
060600I | 2 HXH PVCDWV COUPLING | .5460 | EA | 5101548 | 7/08/25
060885I | 2 HXH PVCDWV P-TRAP | 3.8310 | EA | 3936823 | 08/18/25
060885I | 2 HXH PVCDWV P-TRAP | 3.8310 | EA | 3947033 | 10/02/25
060885I | 2 HXH PVCDWV P-TRAP | 3.5756 | EA | 3959430 | 11/26/25
060885I | 2 HXH PVCDWV P-TRAP | 3.5756 | EA | 3961341 | 12/08/25
060885I | 2 HXH PVCDWV P-TRAP | 3.5756 | EA | 3964830 | 12/23/25
060885I | 2 HXH PVCDWV P-TRAP | 3.5756 | EA | 3965962 | 01/05/26
060885I | 2 HXH PVCDWV P-TRAP | 3.8276 | EA | 3968583 | 01/15/26
060885I | 2 HXH PVCDWV P-TRAP | 3.8276 | EA | 3970504 | 01/23/26
060885I | 2 HXH PVCDWV P-TRAP | 3.5756 | EA | 3960860 | 12/04/25
060812I | 2 HXHXH PVCDWV COMBO | 4.4790 | EA | 5101548 | 7/08/25
060911I | 2 HXHXH PVCDWV SAN TEE | 2.1780 | EA | 3936823 | 08/18/25
060911I | 2 HXHXH PVCDWV SAN TEE | 2.1780 | EA | 3954101 | 11/03/25
060911I | 2 HXHXH PVCDWV SAN TEE | 2.1780 | EA | 3954101 | 11/03/25
060911I | 2 HXHXH PVCDWV SAN TEE | 2.0328 | EA | 3960860 | 12/04/25
060911I | 2 HXHXH PVCDWV SAN TEE | 2.0328 | EA | 3965962 | 01/05/26
060911I | 2 HXHXH PVCDWV SAN TEE | 2.1770 | EA | 3967937 | 01/13/26
060911I | 2 HXHXH PVCDWV SAN TEE | 2.1780 | EA | 5101548 | 7/08/25
060810I | 2 HXHXH PVCDWV WYE | 2.6550 | EA | 3936823 | 08/18/25
060810I | 2 HXHXH PVCDWV WYE | 2.6550 | EA | 3947033 | 10/02/25
060810I | 2 HXHXH PVCDWV WYE | 2.4780 | EA | 3960860 | 12/04/25
060810I | 2 HXHXH PVCDWV WYE | 2.4780 | EA | 3964830 | 12/23/25
060810I | 2 HXHXH PVCDWV WYE | 2.4780 | EA | 3965962 | 01/05/26
060810I | 2 HXHXH PVCDWV WYE | 2.6530 | EA | 3968583 | 01/15/26
060810I | 2 HXHXH PVCDWV WYE | 2.6550 | EA | 5101548 | 7/08/25
1239 | 2 IPS CP (WIDE BASE) FLAT ESC REF E02-200 | 1.0500 | EA | 5101548 | 7/08/25
115 | 2 IPS TEARDROP HGR T99 | .7900 | EA | 5101548 | 7/08/25
MI-QHUB-2 | 2 MIFAB QUICK HUB NHC 60LB | 3.8200 | EA | 3943644 | 09/17/25
MI-QHUB-2 | 2 MIFAB QUICK HUB NHC 60LB | 3.8200 | EA | 3954534 | 11/05/25
060616I | 2 MPT PVCDWV CO PLUG | 0.8040 | EA | 3954101 | 11/03/25
060616I | 2 MPT PVCDWV CO PLUG | 0.7504 | EA | 3959171 | 11/25/25
060616I | 2 MPT PVCDWV CO PLUG | 0.7504 | EA | 3960860 | 12/04/25
060616I | 2 MPT PVCDWV CO PLUG | 0.7504 | EA | 3965962 | 01/05/26
060616I | 2 MPT PVCDWV CO PLUG | 0.8036 | EA | 3967937 | 01/13/26
060616I | 2 MPT PVCDWV CO PLUG . | 0.8040 | EA | 3936823 | 08/18/25
060616I | 2 MPT PVCDWV CO PLUG . | 0.8040 | EA | 3954101 | 11/03/25
060616I | 2 MPT PVCDWV CO PLUG . | .8040 | EA | 5101548 | 7/08/25
060616I | 2 MPT PVCDWV CO PLUG . | .8040 | EA | 5101548 | 7/08/25
011606I | 2 NHCI 1/8 BEND | 13.2600 | EA | 3943644 | 09/17/25
011885I | 2 NHCI P-TRAP | 22.4400 | EA | 3943644 | 09/17/25
060608I | 2 PVCDWV LONG SWEEP 1/4 | 2.1960 | EA | 3947033 | 10/02/25
060608I | 2 PVCDWV LONG SWEEP 1/4 | 2.1960 | EA | 3948577 | 10/09/25
060608I | 2 PVCDWV LONG SWEEP 1/4 | 2.1960 | EA | 3954101 | 11/03/25
060608I | 2 PVCDWV LONG SWEEP 1/4 | 2.1960 | EA | 3954101 | 11/03/25
060608I | 2 PVCDWV LONG SWEEP 1/4 | 2.0496 | EA | 3958599 | 11/21/25
060608I | 2 PVCDWV LONG SWEEP 1/4 | 2.0496 | EA | 3959430 | 11/26/25
060608I | 2 PVCDWV LONG SWEEP 1/4 | 2.0496 | EA | 3960860 | 12/04/25
060608I | 2 PVCDWV LONG SWEEP 1/4 | 2.0496 | EA | 3964830 | 12/23/25
060608I | 2 PVCDWV LONG SWEEP 1/4 | 2.0496 | EA | 3965962 | 01/05/26
060608I | 2 PVCDWV LONG SWEEP 1/4 | 2.1960 | EA | 5101548 | 7/08/25
0606062I | 2 PVCDWV ST 1/8 BEND | 1.2660 | EA | 3936823 | 08/18/25
0606062I | 2 PVCDWV ST 1/8 BEND | 1.2660 | EA | 3947033 | 10/02/25
0606062I | 2 PVCDWV ST 1/8 BEND | 1.1816 | EA | 3959430 | 11/26/25
0606062I | 2 PVCDWV ST 1/8 BEND | 1.2656 | EA | 3966192 | 01/05/26
0606062I | 2 PVCDWV ST 1/8 BEND | 1.2656 | EA | 3966192 | 01/05/26
0606062I | 2 PVCDWV ST 1/8 BEND | 1.2656 | EA | 3966192 | 01/06/26
0606062I | 2 PVCDWV ST 1/8 BEND | 1.2656 | EA | 3966192 | 01/06/26
0606062I | 2 PVCDWV ST 1/8 BEND | 1.2656 | EA | 3967937 | 01/13/26
0606062I | 2 PVCDWV ST 1/8 BEND | 1.2656 | EA | 3970504 | 01/23/26
0606062I | 2 PVCDWV ST 1/8 BEND | 1.2660 | EA | 5101548 | 7/08/25
060814I | 2 PVCDWV TEST TEE | 3.5580 | EA | 3936823 | 08/18/25
060814I | 2 PVCDWV TEST TEE | 3.5580 | EA | 3954101 | 11/03/25
060814I | 2 PVCDWV TEST TEE | 3.5580 | EA | 3954101 | 11/03/25
060814I | 2 PVCDWV TEST TEE | 3.3208 | EA | 3959171 | 11/25/25
060814I | 2 PVCDWV TEST TEE | 3.3208 | EA | 3960860 | 12/04/25
060814I | 2 PVCDWV TEST TEE | 3.3208 | EA | 3965962 | 01/05/26
060814I | 2 PVCDWV TEST TEE | 3.5560 | EA | 3967937 | 01/13/26
QC-102 | 2 QWIK (JIM) CAP | 3.5400 | EA | 3936364 | 08/15/25
062617I | 2 SLIP CPVC CAP | 6.2995 | EA | 3970385 | 01/23/26
447-020 | 2 SLIP PVC40 CAP | 0.7200 | EA | 3942973 | 09/15/25
RIDG0200EG | 2 STRUT PIPE CLAMP | 3.1800 | EA | 3956988 | 11/14/25
060809I | 2 SXH PVCDWV ST 1/16 BEND | 3.4260 | EA | 3936823 | 08/18/25
060809I | 2 SXH PVCDWV ST 1/16 BEND | 3.4260 | EA | 5101548 | 7/08/25
NH-16 | 2" 2 NHCI SHORT SWEEP 1/4 BEND | 21.5400 | EA | 3943644 | 09/17/25
101 | 21/2 COP TEARDROP HGR CT99 (50 CT69 | 3.9200 | EA | 5096913 | 3/04/25
322-740 | 21/2 NST X 2 NPT HYDRANT ADAPT | 21.5300 | EA | 3972101 | 01/30/26
308748. | 21/2X20FT LENGTH M HARD COPPER ( 20.0000 FT Per LTH) 463.6LTH | 23.1800 | LTH | 5096913 | 3/04/25
/00000158055 | 2122-030C 3" SCH80 CPVC BALL | 425 | EA | 5109754 | 2026-02-06
26X26X2 | 24GA GAL SQR UNPUNCHED HTR PAN | 31 | EA | 5108142 | 2025-12-22
22X22X2 | 24GA GAL SQR UNPUNCHED HTR PAN | 26 | EA | 5108142 | 2025-12-22
28X28X2 | 24GA GAL SQR UNPUNCHED HTR PAN | 35.91 | EA | 5108214 | 2025-12-24
24X24X2 | 24GA GAL SQR UNPUNCHED HTR PAN | 30.2800 | EA | 3952732 | 10/28/25
83181 | 24X24X18 WATER HEATER STAND | 148.3900 | EA | 3952732 | 10/28/25
4700 | 2X10 2X10 CPVC PIPE | 37.4900 | EA | 3970385 | 01/23/26
4700 | 2X10 2X10 CPVC PIPE | 37.4900 | EA | 5107630 | 2025-12-08
011917IP | 2X10 NHCI SOIL PIPE | 104.3400 | EA | 3943644 | 09/17/25
/00000155969 | 2X10 SCH80 CPVC | 72.0000 | EA | 5107630 | 2025-12-08
031600IH | 2X1-1/2 GALV CPLG | 19.4220 | EA | 3956988 | 11/14/25
060602IH | 2X11/2 PVCDWV FLUSH BUSH | 0.6960 | EA | 3947033 | 10/02/25
060602IH | 2X11/2 PVCDWV FLUSH BUSH | .6960 | EA | 5101548 | 7/08/25
062602IH | 2X11/2 SPGXS CPVC BUSH | 5.9040 | EA | 5101548 | 7/08/25
437-251 | 2X1-1/2 SPGXS PVC40 BUSH | 1.0320 | EA | 3959171 | 11/25/25
060911IHH | 2X11/2X11/2 PVCDWV SAN T | 1.7920 | EA | 3962397 | 12/11/25
060911IHH | 2X11/2X11/2 PVCDWV SANT | 1.9180 | EA | 3972101 | 01/30/26
041611IHE | 2X11/2X3/4 CXCXC W TEE | 43.7600 | EA | 5096913 | 3/04/25
062602IG | 2X11/4 SPGXS CPVC BUSH | 6.9600 | EA | 5101548 | 7/08/25
308747. | 2X20FT LENGTH M HARD COPPER ( 20.0000 EA Per LTH) 314.0LTH | 15.7000 | LTH | 5096913 | 3/04/25
062611IIF | 2X2X1 SXSXS CPVC TEE | 12.2740 | EA | 5107630 | 2025-12-08
401-249 | 2X2X1 SXSXS PVC40 TEE | 1.8360 | EA | 3959171 | 11/25/25
060810IH | 2X2X11/2 HXHXH PVCDWV WYE | 3.2460 | EA | 5101548 | 7/08/25
060911IH | 2X2X11/2 PVCDWV SAN TEE | 1.9290 | EA | 3936823 | 08/18/25
060911IH | 2X2X11/2 PVCDWV SAN TEE | 1.9290 | EA | 3954101 | 11/03/25
060911IH | 2X2X11/2 PVCDWV SAN TEE | 1.9290 | EA | 3954101 | 11/03/25
060911IH | 2X2X11/2 PVCDWV SAN TEE | 1.8004 | EA | 3960860 | 12/04/25
060911IH | 2X2X11/2 PVCDWV SAN TEE | 1.8004 | EA | 3961341 | 12/08/25
060911IH | 2X2X11/2 PVCDWV SAN TEE | 1.8004 | EA | 3965962 | 01/05/26
060911IH | 2X2X11/2 PVCDWV SAN TEE | 1.9278 | EA | 3966192 | 01/05/26
060911IH | 2X2X11/2 PVCDWV SAN TEE | 1.9278 | EA | 3966192 | 01/06/26
060911IH | 2X2X11/2 PVCDWV SAN TEE | 1.9278 | EA | 3967937 | 01/13/26
060911IH | 2X2X11/2 PVCDWV SAN TEE | 1.9290 | EA | 5101548 | 7/08/25
041611IIE | 2X2X3/4 CXCXC W TEE | 25.4000 | EA | 5096913 | 3/04/25
GSFFG3 | 3 150 1/8 RBRFF GSKT/BOLT SET | 21.8900 | EA | 5107630 | 2025-12-08
806-030C | 3 90 ELBOW SXS CPVC SCH80 | 32.5100 | EA | 5101548 | 7/08/25
101 | 3 COP TEARDROP HGR CT99 CT69 | 4.9900 | EA | 5096913 | 3/04/25
49323-LF-Y | 3 FLOOR SINK W/PORC GRATE Y | 498.9600 | EA | 3948741 | 10/09/25
510 | 3 GALV RISER CLAMP 261 | 7.5000 | EA | 5101548 | 7/08/25
P-3060 | 3 HOLE OUT CRETE SLEEVE | 2.0000 | EA | 3956193 | 11/12/25
060808K | 3 HXH PVCDWV 1/16 BEND | 3.4470 | EA | 3947033 | 10/02/25
060808K | 3 HXH PVCDWV 1/16 BEND | 3.2172 | EA | 3959430 | 11/26/25
060808K | 3 HXH PVCDWV 1/16 BEND | 3.4470 | EA | 5101548 | 7/08/25
060808K | 3 HXH PVCDWV 1/16 BEND | 3.2172 | V | 3962397 | 12/11/25
060606K | 3 HXH PVCDWV 1/8 BEND | 3.5250 | EA | 3947033 | 10/02/25
060606K | 3 HXH PVCDWV 1/8 BEND | 3.2900 | EA | 3958599 | 11/21/25
060606K | 3 HXH PVCDWV 1/8 BEND | 3.2900 | EA | 3959430 | 11/26/25
060606K | 3 HXH PVCDWV 1/8 BEND | 3.2900 | EA | 3960860 | 12/04/25
060606K | 3 HXH PVCDWV 1/8 BEND | 3.2900 | EA | 3961341 | 12/08/25
060606K | 3 HXH PVCDWV 1/8 BEND | 3.2900 | EA | 3964830 | 12/23/25
060606K | 3 HXH PVCDWV 1/8 BEND | 3.2900 | EA | 3965962 | 01/05/26
060606K | 3 HXH PVCDWV 1/8 BEND | 3.5224 | EA | 3970504 | 01/23/26
060606K | 3 HXH PVCDWV 1/8 BEND | 3.5250 | EA | 5101548 | 7/08/25
060606K | 3 HXH PVCDWV 1/8 BEND | 3.5250 | EA | 5101548 | 7/08/25
060600K | 3 HXH PVCDWV COUPLING | 1.9080 | EA | 3947033 | 10/02/25
060600K | 3 HXH PVCDWV COUPLING | 1.9080 | EA | 3954101 | 11/03/25
060600K | 3 HXH PVCDWV COUPLING | 1.9080 | EA | 3954101 | 11/03/25
060600K | 3 HXH PVCDWV COUPLING | 1.7808 | EA | 3959430 | 11/26/25
060600K | 3 HXH PVCDWV COUPLING | 1.7808 | EA | 3964830 | 12/23/25
060600K | 3 HXH PVCDWV COUPLING | 1.9068 | EA | 3966192 | 01/05/26
060600K | 3 HXH PVCDWV COUPLING | 1.9068 | EA | 3966192 | 01/06/26
060600K | 3 HXH PVCDWV COUPLING | 1.9068 | EA | 3967937 | 01/13/26
060600K | 3 HXH PVCDWV COUPLING | 1.9068 | EA | 3970504 | 01/23/26
060600K | 3 HXH PVCDWV COUPLING | 1.9080 | EA | 5101548 | 7/08/25
060600K | 3 HXH PVCDWV COUPLING | 1.9080 | EA | 5101548 | 7/08/25
060885K | 3 HXH PVCDWV P-TRAP | 12.0764 | EA | 3958599 | 11/21/25
060814K | 3 HXHXF PVCDWV TEST TEE | 6.4428 | EA | 3965962 | 01/05/26
060814K | 3 HXHXF PVCDWV TEST TEE | 6.8978 | EA | 3966192 | 01/05/26
060814K | 3 HXHXF PVCDWV TEST TEE | 6.8978 | EA | 3966192 | 01/06/26
060814K | 3 HXHXF PVCDWV TEST TEE | 6.8978 | EA | 3967937 | 01/13/26
060814K | 3 HXHXF PVCDWV TEST TEE | 6.9030 | EA | 5101548 | 7/08/25
060814K | 3 HXHXF PVCDWV TEST TEE | 6.4428 | EA | 3960860 | 12/04/25
060810K | 3 HXHXH PVCDWV WYE | 7.1790 | EA | 3947033 | 10/02/25
060810K | 3 HXHXH PVCDWV WYE | 7.1790 | EA | 3954101 | 11/03/25
060810K | 3 HXHXH PVCDWV WYE | 7.1790 | EA | 3954101 | 11/03/25
060810K | 3 HXHXH PVCDWV WYE | 6.7004 | EA | 3958599 | 11/21/25
060810K | 3 HXHXH PVCDWV WYE | 6.7004 | EA | 3960860 | 12/04/25
060810K | 3 HXHXH PVCDWV WYE | 6.7004 | EA | 3964830 | 12/23/25
060810K | 3 HXHXH PVCDWV WYE | 6.7004 | EA | 3965962 | 01/05/26
060810K | 3 HXHXH PVCDWV WYE | 7.1790 | EA | 5101548 | 7/08/25
115 | 3 IPS TEARDROP HGR T99 | 1.5500 | EA | 5101548 | 7/08/25
MI-QHUB-3 | 3 MIFAB QUICK HUB NHC 60LB | 4.5900 | EA | 3943644 | 09/17/25
060616K | 3 MPT PVCDWV CO PLUG | 1.4280 | EA | 3954101 | 11/03/25
060616K | 3 MPT PVCDWV CO PLUG | 1.4280 | EA | 3954101 | 11/03/25
060616K | 3 MPT PVCDWV CO PLUG | 1.3328 | EA | 3960860 | 12/04/25
060616K | 3 MPT PVCDWV CO PLUG | 1.3328 | EA | 3965962 | 01/05/26
060616K | 3 MPT PVCDWV CO PLUG | 1.4266 | EA | 3966192 | 01/05/26
060616K | 3 MPT PVCDWV CO PLUG | 1.4266 | EA | 3966192 | 01/06/26
060616K | 3 MPT PVCDWV CO PLUG | 1.4266 | EA | 3967937 | 01/13/26
060616K | 3 MPT PVCDWV CO PLUG | 1.4280 | EA | 5101548 | 7/08/25
011606K | 3 NHCI 1/8 BEND | 17.8200 | EA | 3943644 | 09/17/25
011911K | 3 NHCI SANITARY TEE | 0 | EA | 3934264 | 08/06/25
060608K | 3 PVCDWV LONG SWEEP 1/4 | 5.0550 | EA | 3947033 | 10/02/25
060608K | 3 PVCDWV LONG SWEEP 1/4 | 5.0550 | EA | 3948577 | 10/09/25
060608K | 3 PVCDWV LONG SWEEP 1/4 | 5.0550 | EA | 3955318 | 11/07/25
060608K | 3 PVCDWV LONG SWEEP 1/4 | 4.7180 | EA | 3958599 | 11/21/25
060608K | 3 PVCDWV LONG SWEEP 1/4 | 4.7180 | EA | 3959430 | 11/26/25
060608K | 3 PVCDWV LONG SWEEP 1/4 | 4.7180 | EA | 3960860 | 12/04/25
060608K | 3 PVCDWV LONG SWEEP 1/4 | 4.7180 | EA | 3961341 | 12/08/25
060608K | 3 PVCDWV LONG SWEEP 1/4 | 4.7180 | EA | 3964830 | 12/23/25
0606062K | 3 PVCDWV ST 1/8 BEND | 3.1164 | EA | 3958599 | 11/21/25
0606062K | 3 PVCDWV ST 1/8 BEND | 3.3362 | EA | 3970504 | 01/23/26
0606062K | 3 PVCDWV ST 1/8 BEND | 3.3390 | EA | 5101548 | 7/08/25
0608102K | 3 PVCDWV STREET WYE | 10.4174 | EA | 3966349 | 01/06/26
QC-103 | 3 QWIK (JIM) CAP | 3.9300 | EA | 3936364 | 08/15/25
50SAG0300 | 3 SHORT ARM RISER CLAMP | 5.0700 | V | 3967937 | 01/13/26
447-030 | 3 SLIP PVC40 CAP | 2.4840 | EA | 3942973 | 09/15/25
854-030 | 3 VAN STONE SLIP PVC80 FLG | 17.5980 | EA | 5107630 | 2025-12-08
NH-16 | 3" 3 NHCI SHORT SWEEP 1/4 BEND | 28.0800 | EA | 3943644 | 09/17/25
0009280 | 3/4 25AUBLP 10-30PSI PRV | 441 | EA | 5108550 | 2026-01-08
041624E | 3/4 2H COPPER TUBE STRAP | 0.6622 | EA | 3968182 | 01/14/26
041624E | 3/4 2H COPPER TUBE STRAP | .7904 | EA | 5096913 | 3/04/25
51.96-51 | 3/4 BRONZE FLANGE SET | 54.46 | EA | 5108502 | 2026-01-07
51.96-51 | 3/4 BRONZE FLANGE SET | 54.4600 | EA | 3949977 | 10/21/25
595444. | 3/4 CLIP ON AQUASTAT | 50.68 | EA | 5108502 | 2026-01-07
041617E | 3/4 COPPER HARD CAP | 1.2780 | EA | 3956048 | 11/11/25
750-P | 3/4 CTS PIPE TYTES | 0.2400 | EA | 3954101 | 11/03/25
750-P | 3/4 CTS PIPE TYTES | 0.2400 | EA | 3954101 | 11/03/25
88005701 | 3/4 CXC BALL VALVE WATTS Q648581 | 9.9300 | EA | 5096913 | 3/04/25
041607E | 3/4 CXC W 90 ELL | 2.1060 | EA | 3936364 | 08/15/25
041607E | 3/4 CXC W 90 ELL | 0 | EA | 3936996 | 08/18/25
88005688 | 3/4 IPS BALL VALVE WATTS | 10.4500 | EA | 3956988 | 11/14/25
0009258 | 3/4 LF25AUBDU PRV F | 459.89 | EA | 5108550 | 2026-01-08
0009478 | 3/4 LFN45BU PRV W/UNION 25-75 | 182.64 | EA | 5108502 | 2026-01-07
88005494 | 3/4 NL PRESS BALL VALVE | 14.9700 | EA | 3936364 | 08/15/25
88005494 | 3/4 NL PRESS BALL VALVE | 15.4300 | EA | 3958128 | 11/20/25
88005494 | 3/4 NL PRESS BALL VALVE (40) Q686431 | 15.43 | EA | 5108502 | 2026-01-07
77022 | 3/4 PROPRESS 90 ELL | 4.8257 | EA | 3946756 | 10/01/25
77022 | 3/4 PROPRESS 90 ELL | 4.8257 | EA | 3968182 | 01/14/26
77022 | 3/4 PROPRESS 90 ELL | 4.8257 | EA | 3969697 | 01/21/26
77022 | 3/4 PROPRESS 90 ELL | 4.8257 | EA | 3971061 | 01/29/26
77717 | 3/4 PROPRESS CAP | 7.8433 | EA | 3936364 | 08/15/25
79040 | 3/4 PROPRESS CHECK VALVE | 27.1379 | EA | 5108502 | 2026-01-07
78052 | 3/4 PROPRESS CPLG W/STOP | 3.2636 | EA | 3936364 | 08/15/25
78052 | 3/4 PROPRESS CPLG W/STOP | 4.0795 | EA | 3946756 | 10/01/25
78052 | 3/4 PROPRESS CPLG W/STOP | 4.0795 | EA | 3969697 | 01/21/26
79315 | 3/4 PROPRESS CXF ADAPTER | 6.7158 | EA | 3968182 | 01/14/26
79315 | 3/4 PROPRESS CXF ADAPTER | 6.7158 | EA | 3971061 | 01/29/26
79195 | 3/4 PROPRESS CXF D/E 90 | 30.6762 | EA | 3969697 | 01/21/26
79230 | 3/4 PROPRESS MALE ADAPTER | 6.1992 | EA | 3946756 | 10/01/25
79230 | 3/4 PROPRESS MALE ADAPTER | 6.1992 | EA | 3968182 | 01/14/26
78177 | 3/4 PROPRESS SLIP COUPLING | 8.7494 | EA | 3969697 | 01/21/26
78177 | 3/4 PROPRESS SLIP COUPLING (10 | 6.9987 | EA | 3937078 | 08/19/25
78177 | 3/4 PROPRESS SLIP COUPLING (10 | 6.9987 | EA | 3937078 | 08/20/25
77387 | 3/4 PROPRESS TEE | 6.3796 | EA | 3936364 | 08/15/25
77387 | 3/4 PROPRESS TEE | 7.9745 | EA | 3946756 | 10/01/25
34-NR3XL | 3/4 PRV WILKINS | 66.96 | EA | 5107853 | 2025-12-12
34-NR3XL | 3/4 PRV WILKINS | 0 | EA | 3969119 | 01/19/26
062617E | 3/4 SLIP CPVC CAP | 0.3886 | EA | 3966192 | 01/05/26
062617E | 3/4 SLIP CPVC CAP | 0.3886 | EA | 3966192 | 01/06/26
062617E | 3/4 SLIP CPVC CAP | .4560 | EA | 5101548 | 7/08/25
062617E | 3/4 SLIP CPVC CAP | 0.3886 | V | 3968583 | 01/15/26
83008 | 3/4 STAND OFF STRAP 33941 | 0.3300 | EA | 3968583 | 01/15/26
82955 | 3/4 SUSPENSION PIPE CLAMP | 0.3000 | EA | 3954101 | 11/03/25
82955 | 3/4 SUSPENSION PIPE CLAMP | 0.3000 | EA | 3954101 | 11/03/25
82955 | 3/4 SUSPENSION PIPE CLAMP | .3000 | EA | 5101548 | 7/08/25
647-CG3 | 3/4 SXBRS CPVC FIP ADAPTER | 3.9400 | EA | 3946756 | 10/01/25
647-CG3 | 3/4 SXBRS CPVC FIP ADAPTER | 4.2600 | EA | 3966192 | 01/05/26
647-CG3 | 3/4 SXBRS CPVC FIP ADAPTER | 4.2600 | EA | 3966192 | 01/06/26
062606E | 3/4 SXS CPVC 45 ELL | .8760 | EA | 5101548 | 7/08/25
062607E | 3/4 SXS CPVC 90 ELL | .6240 | EA | 5101548 | 7/08/25
062600E | 3/4 SXS CPVC CPLG | 0.4080 | EA | 3954101 | 11/03/25
062600E | 3/4 SXS CPVC CPLG | 0.4080 | EA | 3954101 | 11/03/25
062600E | 3/4 SXS CPVC CPLG | 0.3230 | EA | 3961867 | 12/09/25
062600E | 3/4 SXS CPVC CPLG | 0.3230 | EA | 3961867 | 12/09/25
062600E | 3/4 SXS CPVC CPLG | 0.3477 | EA | 3966192 | 01/05/26
062600E | 3/4 SXS CPVC CPLG | 0.3477 | EA | 3966192 | 01/06/26
062600E | 3/4 SXS CPVC CPLG | .4080 | EA | 5101548 | 7/08/25
062611E | 3/4 SXSXS CPVC TEE | .9120 | EA | 5101548 | 7/08/25
78077 | 3/4X1/2 PROPRESS FTG RED | 2.5379 | EA | 3936364 | 08/15/25
78077 | 3/4X1/2 PROPRESS FTG RED | 3.1734 | EA | 3946756 | 10/01/25
78077 | 3/4X1/2 PROPRESS FTG RED | 3.1734 | EA | 3971061 | 01/29/26
062611EDD | 3/4X1/2X1/2 CPVC TEE | 0.7410 | EA | 3958338 | 11/20/25
062611EDD | 3/4X1/2X1/2 CPVC TEE | .9360 | EA | 5101548 | 7/08/25
77392 | 3/4X1/2X1/2 PROPRESS TEE | 10.2049 | EA | 3936364 | 08/15/25
062611EDE | 3/4X1/2X3/4 CPVC TEE | 1.0165 | EA | 3959171 | 11/25/25
77397 | 3/4X1/2X3/4 PROPRESS TEE | 11.0044 | EA | 3936364 | 08/15/25
4700 | 3/4X10 3/4X10 CPVC PIPE | 5.4900 | EA | 3936823 | 08/18/25
4700 | 3/4X10 3/4X10 CPVC PIPE | 5.3100 | EA | 3966192 | 01/05/26
4700 | 3/4X10 3/4X10 CPVC PIPE | 5.3100 | EA | 3966192 | 01/06/26
4700 | 3/4X10 CPVC PIPE | 5.3100 | EA | 3961341 | 12/08/25
4700 | 3/4X10 CPVC PIPE | 5.4900 | EA | 5101548 | 7/08/25
554-100 | 3/4X100 PLASTIC HANGER STRAP | 9.4500 | EA | 5101548 | 7/08/25
308772. | 3/4X10FT LENGTH L HARD COPPER | 45.0000 | LTH | 3953256 | 10/30/25
308743. | 3/4X20FT LENGTH M HARD COPPER | 68.4000 | LTH | 3966192 | 01/05/26
308743. | 3/4X20FT LENGTH M HARD COPPER | 68.4000 | LTH | 3966192 | 01/06/26
308743. | 3/4X20FT LENGTH M HARD COPPER ( 20.0000 FT Per LTH) 56.4LTH | 2.8200 | LTH | 5096913 | 3/04/25
062611EED | 3/4X3/4X1/2 CPVC TEE | 0.7885 | EA | 3958338 | 11/20/25
062611EED | 3/4X3/4X1/2 CPVC TEE | .9960 | EA | 5101548 | 7/08/25
77402 | 3/4X3/4X1/2 PROPRESS TEE | 5.5719 | EA | 3936364 | 08/15/25
017564-144 | 3/4X520 PREMIUM TEFLON TAPE | 2.8900 | EA | 5101548 | 7/08/25
6306SD-PWR | 3/8 DROP-IN ANCHOR | .2400 | EA | 5101548 | 7/08/25
06322-PWR | 3/8 SHALLOW DROPIN ANCHOR | 0.2600 | EA | 3960860 | 12/04/25
06322-PWR | 3/8 SHALLOW DROPIN ANCHOR | 0.2900 | EA | 3962397 | 12/11/25
06322-PWR | 3/8 SHALLOW DROPIN ANCHOR | 0.2900 | EA | 3961867 | 12/09/25
06322-PWR | 3/8 SHALLOW DROPIN ANCHOR | 0.2900 | EA | 3961867 | 12/09/25
HN38 | 3/8-16 FINISHED HEX NUT | 0.0700 | EA | 3961867 | 12/09/25
HN38 | 3/8-16 FINISHED HEX NUT | 0.0700 | EA | 3961867 | 12/09/25
HN38 | 3/8-16 FINISHED HEX NUT | .0700 | EA | 5101548 | 7/08/25
B1-12DL | 3/8X12 FLEX W/C CONN 1250-001 REV 2 | 2.1400 | EA | 5101548 | 7/08/25
B116DLF | 3/8X16 FLEX W/C SUPPLY 1250-001 REV 2 | 2.5900 | EA | 5101548 | 7/08/25
SE-101D-204C | 30PSI 2 PRESSURE GAUGE | 17.5500 | EA | 3942973 | 09/15/25
SE-101D-204C | 30PSI 2 PRESSURE GAUGE | 17.5500 | EA | 3956988 | 11/14/25
B-3970 | 3-1/2 X 2 OR 1-1/2 LEVER WASTE | 50.2500 | EA | 3935661 | 08/12/25
35B0616-2CS | 31/2 X 6 16GA STUD GUARD | 1.1500 | EA | 3962397 | 12/11/25
31913 | 32OZ ONE STEP CPVC CEMENT | 21.3800 | EA | 3968583 | 01/15/26
31913 | 32OZ ONE STEP CPVC CEMENT REF # 11026 | 21.3800 | EA | 5101548 | 7/08/25
25-103 | 3LB STA-PUT PUTTY | 6.0900 | EA | 5101548 | 7/08/25
011917KP | 3X10 NHCI SOIL PIPE | 144.3000 | EA | 3943644 | 09/17/25
/00000155970 | 3X10 SCH80 CPVC | 146.0000 | EA | 5107630 | 2025-12-08
0609112KH | 3X11/2 PVCDWV ST SAN TEE | 7.6972 | EA | 3958599 | 11/21/25
011911KI | 3X2 NHCI SANITARY TEE | 23.2200 | EA | 3934264 | 08/06/25
011602KI | 3X2 NHCI SHORT REDUCER | 11.1000 | EA | 3943644 | 09/17/25
011810KI | 3X2 NHCI WYE | 21.2400 | EA | 3943644 | 09/17/25
060602KI | 3X2 SXH PVCDWV FLUSH BUSH | 1.7550 | EA | 3948577 | 10/09/25
060602KI | 3X2 SXH PVCDWV FLUSH BUSH | 1.7542 | EA | 3970504 | 01/23/26
060602KI | 3X2 SXH PVCDWV FLUSH BUSH | 1.7550 | EA | 5101548 | 7/08/25
308749. | 3X20FT LENGTH M HARD COPPER ( 20.0000 FT Per LTH) 615.2LTH | 30.7600 | LTH | 5096913 | 3/04/25
060911KH | 3X3X11/2 PVCDWV SAN TEE | 3.8836 | EA | 3960860 | 12/04/25
060810KI | 3X3X2 HXHXH PVCDWV WYE | 5.3070 | EA | 3936823 | 08/18/25
060810KI | 3X3X2 HXHXH PVCDWV WYE | 5.3070 | EA | 3947033 | 10/02/25
060810KI | 3X3X2 HXHXH PVCDWV WYE | 5.3070 | EA | 3954101 | 11/03/25
060810KI | 3X3X2 HXHXH PVCDWV WYE | 5.3070 | EA | 3954101 | 11/03/25
060810KI | 3X3X2 HXHXH PVCDWV WYE | 4.9532 | EA | 3958599 | 11/21/25
060810KI | 3X3X2 HXHXH PVCDWV WYE | 4.9532 | EA | 3960860 | 12/04/25
060810KI | 3X3X2 HXHXH PVCDWV WYE | 4.9532 | EA | 3961341 | 12/08/25
060810KI | 3X3X2 HXHXH PVCDWV WYE | 4.9532 | EA | 3964830 | 12/23/25
060810KI | 3X3X2 HXHXH PVCDWV WYE | 4.9532 | EA | 3965962 | 01/05/26
060810KI | 3X3X2 HXHXH PVCDWV WYE | 5.3032 | EA | 3968583 | 01/15/26
060810KI | 3X3X2 HXHXH PVCDWV WYE | 5.3032 | EA | 3970504 | 01/23/26
060810KI | 3X3X2 HXHXH PVCDWV WYE | 5.3070 | EA | 5101548 | 7/08/25
060911KI | 3X3X2 PVCDWV SAN TEE | 4.0320 | EA | 3960860 | 12/04/25
060911KI | 3X3X2 PVCDWV SAN TEE | 4.3200 | EA | 5101548 | 7/08/25
801-338 | 3X3X2 SXSXS PVC 80 TEE | 72.0000 | EA | 5101548 | 7/08/25
060951LK | 3X4 HXH PVCDWV 1/4 BEND | 6.3240 | EA | 3947033 | 10/02/25
060951LK | 3X4 HXH PVCDWV 1/4 BEND | 6.3240 | EA | 3954101 | 11/03/25
060951LK | 3X4 HXH PVCDWV 1/4 BEND | 6.3240 | EA | 3954101 | 11/03/25
060951LK | 3X4 HXH PVCDWV 1/4 BEND | 5.9024 | EA | 3958599 | 11/21/25
060951LK | 3X4 HXH PVCDWV 1/4 BEND | 5.9024 | EA | 3959430 | 11/26/25
060951LK | 3X4 HXH PVCDWV 1/4 BEND | 5.9024 | EA | 3960860 | 12/04/25
060951LK | 3X4 HXH PVCDWV 1/4 BEND | 5.9024 | EA | 3964830 | 12/23/25
060951LK | 3X4 HXH PVCDWV 1/4 BEND | 5.9024 | EA | 3965962 | 01/05/26
060951LK | 3X4 HXH PVCDWV 1/4 BEND | 6.3196 | EA | 3966192 | 01/05/26
060951LK | 3X4 HXH PVCDWV 1/4 BEND | 6.3196 | EA | 3966192 | 01/06/26
060951LK | 3X4 HXH PVCDWV 1/4 BEND | 6.3196 | EA | 3968583 | 01/15/26
060951LK | 3X4 HXH PVCDWV 1/4 BEND | 6.3196 | EA | 3970504 | 01/23/26
889-POM | 3X4 OFFSET FLG SWIVEL RING (20 | 8.5100 | EA | 5101548 | 7/08/25
101 | 4 COP TEARDROP HGR CT99 CT69 | 6.2700 | EA | 5096913 | 3/04/25
94ALF20A01A | 4 CXC BALL VALVE APOLLO | 347.5500 | EA | 5096913 | 3/04/25
041607L | 4 CXC W 90 ELL | 108.0000 | EA | 5096913 | 3/04/25
041600L | 4 CXC W CPLG W/STOP | 53.2800 | EA | 5096913 | 3/04/25
041611L | 4 CXCXC W TEE | 208.2400 | EA | 5096913 | 3/04/25
P-3061 | 4 HOLE OUT CRETE SLEEVE | 2.4 | EA | 3959171 | 11/25/25
P-3061 | 4 HOLE OUT CRETE SLEEVE | 2.4000 | EA | 3956193 | 11/12/25
060808L | 4 HXH PVCDWV 1/16 BEND | 5.4480 | EA | 3947033 | 10/02/25
060808L | 4 HXH PVCDWV 1/16 BEND | 5.0848 | EA | 3959430 | 11/26/25
060808L | 4 HXH PVCDWV 1/16 BEND | 5.4480 | EA | 5101548 | 7/08/25
060606L | 4 HXH PVCDWV 1/8 BEND | 6.4470 | EA | 3948575 | 10/09/25
060606L | 4 HXH PVCDWV 1/8 BEND | 6.0172 | EA | 3958599 | 11/21/25
060606L | 4 HXH PVCDWV 1/8 BEND | 6.0172 | EA | 3959430 | 11/26/25
060606L | 4 HXH PVCDWV 1/8 BEND | 6.0172 | EA | 3964830 | 12/23/25
060606L | 4 HXH PVCDWV 1/8 BEND | 6.4428 | EA | 3969965 | 01/21/26
060606L | 4 HXH PVCDWV 1/8 BEND | 6.4428 | EA | 3970504 | 01/23/26
060606L | 4 HXH PVCDWV 1/8 BEND | 6.4470 | EA | 5101548 | 7/08/25
060606L | 4 HXH PVCDWV 1/8 BEND | 6.4470 | EA | 5101548 | 7/08/25
060600L | 4 HXH PVCDWV COUPLING | 3.0268 | EA | 3959430 | 11/26/25
060600L | 4 HXH PVCDWV COUPLING | 3.0268 | EA | 3964830 | 12/23/25
060600L | 4 HXH PVCDWV COUPLING | 3.2410 | EA | 3966160 | 01/05/26
060600L | 4 HXH PVCDWV COUPLING | 3.2410 | EA | 3966160 | 01/05/26
060600L | 4 HXH PVCDWV COUPLING | 3.2410 | EA | 3970504 | 01/23/26
060600L | 4 HXH PVCDWV COUPLING | 3.2430 | EA | 5101548 | 7/08/25
060600L | 4 HXH PVCDWV COUPLING | 3.2430 | EA | 5101548 | 7/08/25
060885L | 4 HXH PVCDWV P-TRAP | 29.0780 | EA | 3964830 | 12/23/25
060814L | 4 HXHXF PVCDWV TEST TEE | 12.2820 | EA | 5101548 | 7/08/25
060810L | 4 HXHXH PVCDWV WYE | 13.0200 | EA | 3947033 | 10/02/25
060810L | 4 HXHXH PVCDWV WYE | 12.1520 | EA | 3958599 | 11/21/25
060810L | 4 HXHXH PVCDWV WYE | 12.1520 | EA | 3959430 | 11/26/25
060810L | 4 HXHXH PVCDWV WYE | 12.1520 | EA | 3964024 | 12/18/25
060810L | 4 HXHXH PVCDWV WYE | 12.1520 | EA | 3964830 | 12/23/25
060810L | 4 HXHXH PVCDWV WYE | 13.0102 | EA | 3970504 | 01/23/26
060810L | 4 HXHXH PVCDWV WYE | 13.0200 | EA | 5101548 | 7/08/25
060810L | 4 HXHXH PVCDWV WYE | 13.0200 | EA | 5101548 | 7/08/25
0606112L | 4 PVCDWV 2WAY CLEANOUT | 17.0730 | EA | 3936823 | 08/18/25
0606112L | 4 PVCDWV 2WAY CLEANOUT | 15.9348 | EA | 3958338 | 11/20/25
0606112L | 4 PVCDWV 2WAY CLEANOUT | 15.9348 | EA | 3961341 | 12/08/25
0606112L | 4 PVCDWV 2WAY CLEANOUT | 17.0604 | EA | 3969965 | 01/21/26
0606112L | 4 PVCDWV 2WAY CLEANOUT | 17.0730 | EA | 5101548 | 7/08/25
0606112L | 4 PVCDWV 2WAY CLEANOUT | 17.0730 | EA | 5101548 | 7/08/25
060608L | 4 PVCDWV LONG SWEEP 1/4 | 9.5400 | EA | 3936823 | 08/18/25
060608L | 4 PVCDWV LONG SWEEP 1/4 | 9.5400 | EA | 3947033 | 10/02/25
060608L | 4 PVCDWV LONG SWEEP 1/4 | 9.5400 | EA | 3947033 | 10/02/25
060608L | 4 PVCDWV LONG SWEEP 1/4 | 9.5400 | EA | 3948575 | 10/09/25
060608L | 4 PVCDWV LONG SWEEP 1/4 | 8.9040 | EA | 3964830 | 12/23/25
060608L | 4 PVCDWV LONG SWEEP 1/4 | 9.5326 | EA | 3966160 | 01/05/26
060608L | 4 PVCDWV LONG SWEEP 1/4 | 9.5326 | EA | 3969965 | 01/21/26
060608L | 4 PVCDWV LONG SWEEP 1/4 | 9.5326 | EA | 3970504 | 01/23/26
060608L | 4 PVCDWV LONG SWEEP 1/4 | 9.5400 | EA | 5101548 | 7/08/25
060608L | 4 PVCDWV LONG SWEEP 1/4 | 9.5400 | EA | 5101548 | 7/08/25
0606062L | 4 PVCDWV ST 1/8 BEND | 5.3396 | EA | 3958599 | 11/21/25
0606062L | 4 PVCDWV ST 1/8 BEND | 5.7176 | EA | 3970504 | 01/23/26
0606062L | 4 PVCDWV ST 1/8 BEND | 5.7210 | EA | 5101548 | 7/08/25
QC-104 | 4 QWIK (JIM) CAP | 5.0300 | EA | 3936364 | 08/15/25
447-040 | 4 SLIP PVC40 CAP | 5.6400 | EA | 3936823 | 08/18/25
447-040 | 4 SLIP PVC40 CAP | 5.6400 | EA | 3948577 | 10/09/25
447-040 | 4 SLIP PVC40 CAP | 5.6400 | EA | 3958599 | 11/21/25
447-040 | 4 SLIP PVC40 CAP | 5.6400 | EA | 3959430 | 11/26/25
447-040 | 4 SLIP PVC40 CAP | 6.0384 | EA | 3970504 | 01/23/26
060809L | 4 SXH PVCDWV ST 1/16 BEND | 7.7460 | EA | 5101548 | 7/08/25
060809L | 4 SXH PVCDWV ST 1/16 BEND | 7.7460 | EA | 5101548 | 7/08/25
041602LI | 4X2 FTGXC W REDUCER | 73.7600 | EA | 5096913 | 3/04/25
011911LI | 4X2 NHCI SANITARY TEE | 33.3000 | EA | 3934264 | 08/06/25
308750. | 4X20FT LENGTH M HARD COPPER ( 20.0000 FT Per LTH) 1,133.6LTH | 56.6800 | LTH | 5096913 | 3/04/25
011911LK | 4X3 NHCI SANITARY TEE | 38.1000 | EA | 3934264 | 08/06/25
886-P | 4X3 PVC W/C FLANGE | 1.9500 | EA | 5101548 | 7/08/25
060835LK | 4X3 PVCDWV CROSS | 16.9950 | EA | 3942973 | 09/15/25
060602LK | 4X3 SXH PVCDWV FLUSH BUSH | 2.9880 | EA | 3947033 | 10/02/25
060602LK | 4X3 SXH PVCDWV FLUSH BUSH | 2.9880 | EA | 3948577 | 10/09/25
060602LK | 4X3 SXH PVCDWV FLUSH BUSH | 2.7888 | EA | 3959430 | 11/26/25
060602LK | 4X3 SXH PVCDWV FLUSH BUSH | 2.9862 | EA | 3970504 | 01/23/26
060602LK | 4X3 SXH PVCDWV FLUSH BUSH | 2.9880 | EA | 5101548 | 7/08/25
060911LH | 4X4X11/2 PVCDWV SAN TEE | 10.2424 | EA | 3964830 | 12/23/25
060810LI | 4X4X2 HXHXH PVCDWV WYE | 7.7940 | EA | 3947033 | 10/02/25
060810LI | 4X4X2 HXHXH PVCDWV WYE | 7.2744 | EA | 3964830 | 12/23/25
060810LI | 4X4X2 HXHXH PVCDWV WYE | 7.7882 | EA | 3970504 | 01/23/26
060810LI | 4X4X2 HXHXH PVCDWV WYE | 7.7940 | EA | 5101548 | 7/08/25
060810LK | 4X4X3 HXHXH PVCDWV WYE | 10.5690 | EA | 3947033 | 10/02/25
060810LK | 4X4X3 HXHXH PVCDWV WYE | 10.5690 | EA | 3948577 | 10/09/25
060810LK | 4X4X3 HXHXH PVCDWV WYE | 9.8644 | EA | 3961341 | 12/08/25
060810LK | 4X4X3 HXHXH PVCDWV WYE | 9.8644 | EA | 3964830 | 12/23/25
060810LK | 4X4X3 HXHXH PVCDWV WYE | 10.5616 | EA | 3970504 | 01/23/26
060810LK | 4X4X3 HXHXH PVCDWV WYE | 10.5690 | EA | 5101548 | 7/08/25
1230 | 5/8OD CP STL FLAT ESCUTCHEON | .4100 | EA | 5101548 | 7/08/25
G2CR19XC | 5/8OD X 3/8OD CP 1/4 TURN STOP 1400-809 REV 17 | 5.7900 | EA | 5101548 | 7/08/25
20580-810R | 5/PK 10TPI PVC/STEEL SAW BLADE | 17.3400 | EA | 5101548 | 7/08/25
20578-818R | 5/PK 18TPI METAL SAW BLADE | 17.3400 | EA | 3962397 | 12/11/25
105FC | 51/4 PLASTIC COVER PLATE | 8.7500 | EA | 3942973 | 09/15/25
105FC | 51/4 PLASTIC COVER PLATE REF 1655 * 68401 | 8.7500 | EA | 5101548 | 7/08/25
098245. | 5X100FT 40 MILL SHOWER PAN | 283.4100 | EA | 3960860 | 12/04/25
098245. | 5X100FT 40 MILL SHOWER PAN | 283.4100 | EA | 3972101 | 01/30/26
098245. | 5X100FT 40 MILL SHOWER PAN | 283.4100 | EA | 5101548 | 7/08/25
011911MK | 5X3 NHCI SANITARY TEE | 87.0600 | EA | 3934264 | 08/06/25
1056-66 | 6 CI/PVC FLEX CPLG | 12.0700 | EA | 3970385 | 01/23/26
P1146 | 6 CSK PVC C/O PLUG | 21.7700 | EA | 3957435 | 11/18/25
060606N | 6 HXH PVCDWV 1/8 BEND | 23.8320 | EA | 3945288 | 09/25/25
060606N | 6 HXH PVCDWV 1/8 BEND | 22.2432 | EA | 3964830 | 12/23/25
060606N | 6 HXH PVCDWV 1/8 BEND | 23.8154 | EA | 3969965 | 01/21/26
060606N | 6 HXH PVCDWV 1/8 BEND | 23.8320 | EA | 5101548 | 7/08/25
060606N | 6 HXH PVCDWV 1/8 BEND | 23.8320 | EA | 5101548 | 7/08/25
060600N | 6 HXH PVCDWV COUPLING | 9.8980 | EA | 3964830 | 12/23/25
060600N | 6 HXH PVCDWV COUPLING | 10.5980 | EA | 3969965 | 01/21/26
060600N | 6 HXH PVCDWV COUPLING | 10.6050 | EA | 5101548 | 7/08/25
060600N | 6 HXH PVCDWV COUPLING | 10.6050 | EA | 5101548 | 7/08/25
060600N | 6 HXH PVCDWV COUPLING | 10.6050 | EA | 5101548 | 7/08/25
060911N | 6 HXHXH PVCDWV SAN TEE | 39.2252 | EA | 3965843 | 01/02/26
060911N | 6 HXHXH PVCDWV SAN TEE | 41.9972 | EA | 3969965 | 01/21/26
270-067 | 6 NEUMATIC TEST BALL 83626 | 87.3600 | EA | 3972101 | 01/30/26
060814N | 6 PVC DWV C/O TEE L/PLUG | 62.0670 | EA | 3957435 | 11/18/25
060608N | 6 PVCDWV LONG SWEEP 1/4 | 37.1940 | EA | 3940053 | 09/02/25
060608N | 6 PVCDWV LONG SWEEP 1/4 | 34.7144 | EA | 3958599 | 11/21/25
060608N | 6 PVCDWV LONG SWEEP 1/4 | 34.7144 | EA | 3959430 | 11/26/25
060608N | 6 PVCDWV LONG SWEEP 1/4 | 34.7144 | EA | 3964830 | 12/23/25
060608N | 6 PVCDWV LONG SWEEP 1/4 | 37.1940 | EA | 5101548 | 7/08/25
060608N | 6 PVCDWV LONG SWEEP 1/4 | 37.1940 | EA | 5101548 | 7/08/25
0606062N | 6 PVCDWV ST 1/8 BEND | 28.2330 | EA | 5101548 | 7/08/25
383-0666 | 6 PVCDWV TWO-WAY C/O TEE | 148.6400 | EA | 3965843 | 01/02/26
383-0666 | 6 PVCDWV TWO-WAY C/O TEE | 159.1400 | EA | 3969965 | 01/21/26
383-0666 | 6 PVCDWV TWO-WAY C/O TEE | 148.6400 | EA | 5101548 | 7/08/25
383-0666 | 6 PVCDWV TWO-WAY C/O TEE | 148.6400 | EA | 5101548 | 7/08/25
447-060 | 6 SLIP PVC40 CAP | 13.5480 | EA | 3947033 | 10/02/25
447-060 | 6 SLIP PVC40 CAP | 13.5480 | EA | 3959430 | 11/26/25
447-060 | 6 SLIP PVC40 CAP | 13.5480 | EA | 3964830 | 12/23/25
447-060 | 6 SLIP PVC40 CAP | 14.5056 | EA | 3969965 | 01/21/26
447-060 | 6 SLIP PVC40 CAP | 13.5480 | EA | 5101548 | 7/08/25
060602NL | 6X4 SXH PVCDWV FLUSH BUSH | 14.8530 | EA | 3940053 | 09/02/25
060602NL | 6X4 SXH PVCDWV FLUSH BUSH | 14.8530 | EA | 3945288 | 09/25/25
060602NL | 6X4 SXH PVCDWV FLUSH BUSH | 14.8530 | EA | 3947033 | 10/02/25
060602NL | 6X4 SXH PVCDWV FLUSH BUSH | 13.8628 | EA | 3964830 | 12/23/25
060602NL | 6X4 SXH PVCDWV FLUSH BUSH | 14.8428 | EA | 3966160 | 01/05/26
060602NL | 6X4 SXH PVCDWV FLUSH BUSH | 14.8428 | EA | 3969965 | 01/21/26
060602NL | 6X4 SXH PVCDWV FLUSH BUSH | 14.8530 | EA | 5101548 | 7/08/25
060602NL | 6X4 SXH PVCDWV FLUSH BUSH | 14.8530 | EA | 5101548 | 7/08/25
060810NK | 6X6X3 HXHXH PVCDWV WYE | 36.5160 | EA | 3940081 | 09/02/25
060810NK | 6X6X3 HXHXH PVCDWV WYE | 36.5160 | V | 3947033 | 10/02/25
060810NK | 6X6X3 HXHXH PVCDWV WYE | 34.0816 | EA | 3964830 | 12/23/25
060810NK | 6X6X3 HXHXH PVCDWV WYE | 36.5160 | EA | 5101548 | 7/08/25
060810NL | 6X6X4 HXHXH PVCDWV WYE | 30.3480 | EA | 3945288 | 09/25/25
060810NL | 6X6X4 HXHXH PVCDWV WYE | 30.3480 | EA | 3947033 | 10/02/25
060810NL | 6X6X4 HXHXH PVCDWV WYE | 28.3248 | EA | 3959430 | 11/26/25
060810NL | 6X6X4 HXHXH PVCDWV WYE | 28.3248 | EA | 3964830 | 12/23/25
060810NL | 6X6X4 HXHXH PVCDWV WYE | 28.3248 | EA | 3965843 | 01/02/26
060810NL | 6X6X4 HXHXH PVCDWV WYE | 30.3268 | EA | 3969965 | 01/21/26
060810NL | 6X6X4 HXHXH PVCDWV WYE | 30.3480 | EA | 5101548 | 7/08/25
060810NL | 6X6X4 HXHXH PVCDWV WYE | 30.3480 | EA | 5101548 | 7/08/25
060810NL | 6X6X4 HXHXH PVCDWV WYE | 30.3480 | EA | 5101548 | 7/08/25
107BC | 71/4 PLASTIC BELL COVER PLATE | 18.0800 | EA | 3943216 | 09/16/25
D258 | 8 PVCDWV 1/4 BEND | 35.1390 | EA | 5101548 | 7/08/25
D508SS | 8 PVCDWV 45 ELBOW | 31.2030 | EA | 3940053 | 09/02/25
060606O | 8 PVCDWV 45 ELBOW | 31.2030 | EA | 3945288 | 09/25/25
060606O | 8 PVCDWV 45 ELBOW | 31.1808 | EA | 3966160 | 01/05/26
D508SS | 8 PVCDWV 45 ELBOW | 31.2030 | EA | 5101548 | 7/08/25
060600O | 8 PVCDWV COUPLING W/STOP | 17.6250 | EA | 3945288 | 09/25/25
060600O | 8 PVCDWV COUPLING W/STOP | 17.6120 | EA | 3966160 | 01/05/26
060600O | 8 PVCDWV COUPLING W/STOP | 17.6250 | EA | 5101548 | 7/08/25
060616O | 8 PVCDWV THREADED PLUG CRA TES #G3 | 30.5550 | EA | 3945288 | 09/25/25
ELD80-D 638331 | 80GAL 277/240/208 1 PH HWH | 1467.25 | EA | 5107912 | 2025-12-15
/00000149335 | 829-030C 3" CPVC SCH80 | 25.3500 | EA | 5101548 | 7/08/25
31911 | 8OZ ONE STEP CPVC CEMENT | 5.8200 | EA | 3954101 | 11/03/25
31911 | 8OZ ONE STEP CPVC CEMENT | 5.8200 | EA | 3954101 | 11/03/25
060810OL | 8X4 PVCDWV WYE | 63.9870 | EA | 3945288 | 09/25/25
060810OL | 8X4 PVCDWV WYE | 63.9408 | EA | 3966160 | 01/05/26
060602ON | 8X6 PVCDWV REDUCER BUSHING | 29.0760 | EA | 3945288 | 09/25/25
060602ON | 8X6 PVCDWV REDUCER BUSHING | 0 | EA | 3969965 | 01/21/26
060602ON | 8X6 PVCDWV REDUCER BUSHING | 29.0760 | EA | 5101548 | 7/08/25
060810ON | 8X6 PVCDWV WYE | 65.9790 | EA | 3940053 | 09/02/25
060810ON | 8X6 PVCDWV WYE | 65.9316 | EA | 3966160 | 01/05/26
060810ON | 8X6 PVCDWV WYE | 65.9316 | EA | 3969965 | 01/21/26
060810ON | 8X6 PVCDWV WYE | 65.9790 | EA | 5101548 | 7/08/25
F111585 | 957OS&Y 3 FLGD RPZ BFP Q586600 | 2961.8000 | EA | 5107630 | 2025-12-08
/00000158051 | 9801-337 3X3X11/2" SCH80 CPVC | 54 | EA | 5109754 | 2026-02-06
/00000158053 | 9806-030 SCH80 CPVC 3" 90 | 28 | EA | 5109754 | 2026-02-06
/00000158052 | 9829-030 SCH80 CPVC 3" COUPLING | 18.7 | EA | 5109754 | 2026-02-06
/00000158054 | 9847-030 SCH80 CPVC 3" CAP | 32 | EA | 5109754 | 2026-02-06
87978 | AB9700HA 1/2SWT ICE MKR BOX W/SHOCK ASO | 39.6200 | EA | 3954534 | 11/05/25
87971 | AB9701 ICE MAKER BOX 1/2 CPVC CONN | 0 | EA | 3967298 | 01/09/26
87971 | AB9701 ICE MAKER BOX 1/2 CPVC CONN | 34.1800 | V | 3966192 | 01/05/26
87971 | AB9701 ICE MAKER BOX 1/2 CPVC CONN | 34.1800 | V | 3966192 | 01/06/26
87982 | AB9701HA 1/2CPVC ICE MKR BOX W/SHOCK AS | 18.2700 | EA | 3954101 | 11/03/25
87982 | AB9701HA 1/2CPVC ICE MKR BOX W/SHOCK AS | 18.2700 | EA | 3954101 | 11/03/25
87982 | AB9701HA 1/2CPVC ICE MKR BOX W/SHOCK AS | 0 | EA | 3967272 | 01/09/26
87982 | AB9701HA 1/2CPVC ICE MKR BOX W/SHOCK AS | 18.2700 | EA | 3967295 | 01/09/26
G236 | ANCHOR WAX RING # 90210 REF 82550 | 1.3700 | EA | 5101548 | 7/08/25
42283 | BN ROUND TOP | 15.0000 | EA | 3961404 | 12/08/25
K25TB | CHROME TUB TRIM KIT FOR 46071 | 6.3900 | EA | 3961341 | 12/08/25
/00000158050 | CPVC 11030 3X20 CPVC SCH80 P | 220.6 | EA | 5109754 | 2026-02-06
SS111 | DBL CUP BASKET STRAINER | 9.3800 | EA | 5101548 | 7/08/25
821-HP2 | DRAIN BODY ONLY W/CLAMP | 4.8300 | EA | 3961404 | 12/08/25
821-HP2 | DRAIN BODY ONLY W/CLAMP | 4.8300 | EA | 3967937 | 01/13/26
30759 | GAL NSF LOW VOC PURPLE PRIMER | 22.1100 | EA | 3936823 | 08/18/25
30759 | GAL NSF LOW VOC PURPLE PRIMER | 22.1100 | EA | 3947033 | 10/02/25
30759 | GAL NSF LOW VOC PURPLE PRIMER | 22.1100 | EA | 3958599 | 11/21/25
30759 | GAL NSF LOW VOC PURPLE PRIMER REF # 14024 | 22.1100 | EA | 5101548 | 7/08/25
1405 | GAS TEST GAUGE BODY W/VALVE | 6.5000 | EA | 3942973 | 09/15/25
1405 | GAS TEST GAUGE BODY W/VALVE | 6.5000 | EA | 3956988 | 11/14/25
30003-50-Y | HUB CI FLOOR DRAIN BODY W/PLUG | 44.5260 | EA | 3948741 | 10/09/25
696-G1010CF | IMB OXBOX CPVC MINI 1/4 | 29.2700 | EA | 5101548 | 7/08/25
62390 | IPS ROUGH VLV W/STOP POSI | 69.6900 | EA | 3956783 | 11/17/25
/00000156760 | LE41M-2 PUMP | 340 | EA | 5108502 | 2026-01-07
04010B | LENGTH 1 BE PVC SCH 40 PIPE | 6.3900 | EA | 3936823 | 08/18/25
04010B | LENGTH 1 BE PVC SCH 40 PIPE | 6.3000 | EA | 3954101 | 11/03/25
04010B | LENGTH 1 BE PVC SCH 40 PIPE | 6.3000 | EA | 3954101 | 11/03/25
04010B | LENGTH 1 BE PVC SCH 40 PIPE | 6.3000 | EA | 3961341 | 12/08/25
04010B | LENGTH 1 BE PVC SCH 40 PIPE | 6.3000 | EA | 3971907 | 01/30/26
58CT | LENGTH 1/2W INSULATION 1/2COP | 2.1500 | EA | 3969697 | 01/21/26
238CT | LENGTH 1/2W INSULATION 2IPS | 6.6700 | EA | 5107630 | 2025-12-08
78CT | LENGTH 1/2W INSULATION 3/4COP | 2.4100 | EA | 3969697 | 01/21/26
312CT | LENGTH 1/2W INSULATION 3IPS | 15.1800 | EA | 5107630 | 2025-12-08
412CT | LENGTH 1/2W INSULATION 4IPS | 10.9600 | EA | 5107630 | 2025-12-08
7112 | LENGTH 11/2 PE PVC SCH40 PIPE | 9.3600 | EA | 3947033 | 10/02/25
7112 | LENGTH 11/2 PE PVC SCH40 PIPE | 9.3600 | EA | 3954101 | 11/03/25
7112 | LENGTH 11/2 PE PVC SCH40 PIPE | 9.3600 | EA | 3954101 | 11/03/25
7112 | LENGTH 11/2 PE PVC SCH40 PIPE | 9.3600 | EA | 3955318 | 11/07/25
7112 | LENGTH 11/2 PE PVC SCH40 PIPE | 9.3600 | EA | 3958490 | 11/21/25
7112 | LENGTH 11/2 PE PVC SCH40 PIPE | 9.3600 | EA | 3961341 | 12/08/25
7112 | LENGTH 11/2 PE PVC SCH40 PIPE | 9.3600 | EA | 3967937 | 01/13/26
7112 | LENGTH 11/2 PE PVC SCH40 PIPE | 9.4900 | EA | 5101548 | 7/08/25
7100 | LENGTH 11/4 PE PVC SCH40 PIPE | 7.7300 | EA | 3966192 | 01/05/26
7100 | LENGTH 11/4 PE PVC SCH40 PIPE | 7.7300 | EA | 3966192 | 01/06/26
4200 | LENGTH 2 PVC FOAMCORE PIPE | 9.3600 | EA | 3972657 | 02/03/26
4200 | LENGTH 2 PVCDWV FOAM CORE PIPE | 9.4900 | EA | 3936823 | 08/18/25
4200 | LENGTH 2 PVCDWV FOAM CORE PIPE | 9.3600 | EA | 3945288 | 09/25/25
4200 | LENGTH 2 PVCDWV FOAM CORE PIPE | 9.3600 | EA | 3947033 | 10/02/25
4200 | LENGTH 2 PVCDWV FOAM CORE PIPE | 9.3600 | EA | 3948577 | 10/09/25
4200 | LENGTH 2 PVCDWV FOAM CORE PIPE | 9.3600 | EA | 3954101 | 11/03/25
4200 | LENGTH 2 PVCDWV FOAM CORE PIPE | 9.3600 | EA | 3954101 | 11/03/25
4200 | LENGTH 2 PVCDWV FOAM CORE PIPE | 9.3600 | EA | 3955318 | 11/07/25
4200 | LENGTH 2 PVCDWV FOAM CORE PIPE | 9.3600 | EA | 3959430 | 11/26/25
4200 | LENGTH 2 PVCDWV FOAM CORE PIPE | 9.3600 | EA | 3960860 | 12/04/25
4200 | LENGTH 2 PVCDWV FOAM CORE PIPE | 9.3600 | EA | 3961341 | 12/08/25
4200 | LENGTH 2 PVCDWV FOAM CORE PIPE | 9.3600 | EA | 3961805 | 12/10/25
4200 | LENGTH 2 PVCDWV FOAM CORE PIPE | 9.3600 | EA | 3961805 | 12/10/25
4200 | LENGTH 2 PVCDWV FOAM CORE PIPE | 9.3600 | EA | 3964830 | 12/23/25
4200 | LENGTH 2 PVCDWV FOAM CORE PIPE | 9.3600 | EA | 3965962 | 01/05/26
4200 | LENGTH 2 PVCDWV FOAM CORE PIPE | 9.3600 | EA | 3967937 | 01/13/26
4200 | LENGTH 2 PVCDWV FOAM CORE PIPE | 9.3600 | EA | 3970504 | 01/23/26
4200 | LENGTH 2 PVCDWV FOAM CORE PIPE | 9.4900 | EA | 5101548 | 7/08/25
4200 | LENGTH 2 PVCDWV FOAM CORE PIPE | 9.4900 | EA | 5101548 | 7/08/25
7200 | LENGTH 2 PVCDWV SCH40 PIPE | 12.5900 | EA | 3936823 | 08/18/25
7200 | LENGTH 2 PVCDWV SCH40 PIPE | 12.4200 | EA | 3958599 | 11/21/25
4300 | LENGTH 3 PVC FOAMCORE PIPE | 17.8100 | EA | 3972657 | 02/03/26
4300 | LENGTH 3 PVCDWV FOAM CORE PIPE | 18.0600 | EA | 3936823 | 08/18/25
4300 | LENGTH 3 PVCDWV FOAM CORE PIPE | 17.8100 | EA | 3945288 | 09/25/25
4300 | LENGTH 3 PVCDWV FOAM CORE PIPE | 17.8100 | EA | 3947033 | 10/02/25
4300 | LENGTH 3 PVCDWV FOAM CORE PIPE | 17.8100 | EA | 3948577 | 10/09/25
4300 | LENGTH 3 PVCDWV FOAM CORE PIPE | 17.8100 | EA | 3954101 | 11/03/25
4300 | LENGTH 3 PVCDWV FOAM CORE PIPE | 17.8100 | EA | 3954101 | 11/03/25
4300 | LENGTH 3 PVCDWV FOAM CORE PIPE | 17.8100 | EA | 3955318 | 11/07/25
4300 | LENGTH 3 PVCDWV FOAM CORE PIPE | 17.8100 | EA | 3959430 | 11/26/25
4300 | LENGTH 3 PVCDWV FOAM CORE PIPE | 17.8100 | EA | 3961341 | 12/08/25
4300 | LENGTH 3 PVCDWV FOAM CORE PIPE | 17.8100 | EA | 3961805 | 12/10/25
4300 | LENGTH 3 PVCDWV FOAM CORE PIPE | 17.8100 | EA | 3961805 | 12/10/25
4300 | LENGTH 3 PVCDWV FOAM CORE PIPE | 17.8100 | EA | 3964830 | 12/23/25
4300 | LENGTH 3 PVCDWV FOAM CORE PIPE | 17.8100 | EA | 3966349 | 01/06/26
4300 | LENGTH 3 PVCDWV FOAM CORE PIPE | 17.8100 | EA | 3967937 | 01/13/26
4300 | LENGTH 3 PVCDWV FOAM CORE PIPE | 17.8100 | EA | 3970504 | 01/23/26
4300 | LENGTH 3 PVCDWV FOAM CORE PIPE | 18.0600 | EA | 5101548 | 7/08/25
7300 | LENGTH 3 PVCDWV SCH40 PIPE | 25.1900 | EA | 3936823 | 08/18/25
7300 | LENGTH 3 PVCDWV SCH40 PIPE | 24.8300 | EA | 3958599 | 11/21/25
7300 | LENGTH 3 PVCDWV SCH40 PIPE | 24.8300 | EA | 5107630 | 2025-12-08
3/8-16 | LENGTH 3/8X6 ALL THRD ROD | 2.1500 | EA | 3954101 | 11/03/25
3/8-16 | LENGTH 3/8X6 ALL THRD ROD | 2.1500 | EA | 3954101 | 11/03/25
3/8-16 | LENGTH 3/8X6 ALL THRD ROD | 2.1500 | EA | 3960860 | 12/04/25
3/8-16 | LENGTH 3/8X6 ALL THRD ROD | 2.1500 | EA | 3961341 | 12/08/25
3/8-16 | LENGTH 3/8X6 ALL THRD ROD | 2.1500 | EA | 5101548 | 7/08/25
4400 | LENGTH 4 PVC FOAMCORE PIPE | 25.9100 | EA | 3972657 | 02/03/26
4400 | LENGTH 4 PVCDWV FOAM CORE PIPE | 26.2800 | EA | 3936823 | 08/18/25
4400 | LENGTH 4 PVCDWV FOAM CORE PIPE | 25.9100 | EA | 3945288 | 09/25/25
4400 | LENGTH 4 PVCDWV FOAM CORE PIPE | 25.9100 | EA | 3947033 | 10/02/25
4400 | LENGTH 4 PVCDWV FOAM CORE PIPE | 25.9100 | EA | 3948575 | 10/09/25
4400 | LENGTH 4 PVCDWV FOAM CORE PIPE | 25.9100 | EA | 3948577 | 10/09/25
4400 | LENGTH 4 PVCDWV FOAM CORE PIPE | 25.9100 | EA | 3954101 | 11/03/25
4400 | LENGTH 4 PVCDWV FOAM CORE PIPE | 25.9100 | EA | 3954101 | 11/03/25
4400 | LENGTH 4 PVCDWV FOAM CORE PIPE | 25.9100 | EA | 3959430 | 11/26/25
4400 | LENGTH 4 PVCDWV FOAM CORE PIPE | 25.9100 | EA | 3964830 | 12/23/25
4400 | LENGTH 4 PVCDWV FOAM CORE PIPE | 25.9100 | EA | 3966192 | 01/05/26
4400 | LENGTH 4 PVCDWV FOAM CORE PIPE | 25.9100 | EA | 3966192 | 01/06/26
4400 | LENGTH 4 PVCDWV FOAM CORE PIPE | 25.9100 | EA | 3969965 | 01/21/26
4400 | LENGTH 4 PVCDWV FOAM CORE PIPE | 25.9100 | EA | 3970504 | 01/23/26
4400 | LENGTH 4 PVCDWV FOAM CORE PIPE | 26.2800 | EA | 5101548 | 7/08/25
7400 | LENGTH 4 PVCDWV PE PIPE | 34.3000 | EA | 3936823 | 08/18/25
7400 | LENGTH 4 PVCDWV PE PIPE | 33.8200 | EA | 3958599 | 11/21/25
7400 | LENGTH 4 PVCDWV PE PIPE | 33.8200 | EA | 5107630 | 2025-12-08
4600 | LENGTH 6 PVCDWV FOAM CORE PIPE | 47.8500 | EA | 3945288 | 09/25/25
4600 | LENGTH 6 PVCDWV FOAM CORE PIPE | 47.8500 | EA | 3947033 | 10/02/25
4600 | LENGTH 6 PVCDWV FOAM CORE PIPE | 47.8500 | EA | 3958599 | 11/21/25
4600 | LENGTH 6 PVCDWV FOAM CORE PIPE | 47.8500 | EA | 3959430 | 11/26/25
4600 | LENGTH 6 PVCDWV FOAM CORE PIPE | 47.8500 | EA | 3964830 | 12/23/25
4600 | LENGTH 6 PVCDWV FOAM CORE PIPE | 47.8500 | EA | 3969965 | 01/21/26
4600 | LENGTH 6 PVCDWV FOAM CORE PIPE | 47.8500 | EA | 3970504 | 01/23/26
4600 | LENGTH 6 PVCDWV FOAM CORE PIPE | 48.5300 | EA | 5101548 | 7/08/25
7600 | LENGTH 6 PVCDWV SCH40 PIPE | 63.4900 | EA | 3958599 | 11/21/25
7600 | LENGTH 6 PVCDWV SCH40 PIPE | 63.4900 | EA | 5107630 | 2025-12-08
4800 | LENGTH 8 PVCDWV FOAM CORE PIPE | 73.8900 | EA | 3940053 | 09/02/25
4800 | LENGTH 8 PVCDWV FOAM CORE PIPE | 72.8400 | EA | 3945288 | 09/25/25
4800 | LENGTH 8 PVCDWV FOAM CORE PIPE | 72.8400 | EA | 3966160 | 01/05/26
4800 | LENGTH 8 PVCDWV FOAM CORE PIPE | 72.8400 | EA | 3969965 | 01/21/26
4800 | LENGTH 8 PVCDWV FOAM CORE PIPE | 73.8900 | EA | 5101548 | 7/08/25
7800 | LENGTH 8 PVCDWV SCH40 PIPE | 99.1000 | EA | 5107630 | 2025-12-08
0556036 | LF530C 3/4 PRESS RELIEF VALVE | 45.3100 | EA | 3971061 | 01/29/26
25221 | MEGAPRESS GAS 11/2 90 | 49.0656 | EA | 3956988 | 11/14/25
25216 | MEGAPRESS GAS 11/4 90 | 40.0000 | EA | 3952569 | 10/28/25
25016. | MEGAPRESS GAS 11/4 CPLG | 33.4200 | EA | 3952444 | 10/28/25
25226 | MEGAPRESS GAS 2 90 | 72.9648 | EA | 3956988 | 11/14/25
25026 | MEGAPRESS GAS 2 CPLG | 62.9328 | EA | 3956988 | 11/14/25
25326 | MEGAPRESS GAS 2 TEE | 111.9312 | EA | 3956988 | 11/14/25
30041 | OATEY 1 LB NO5 PASTE FLUX | 6.8400 | EA | 5101548 | 7/08/25
/00000156761 | OTC-115 OIL PANEL | 1820 | EA | 5108502 | 2026-01-07
RTG-70XLN-3 | OUTDOOR TANKLESS HTR 1-2 BATH | 808.3000 | EA | 3961809 | 12/09/25
RTG-70XLN-3 | OUTDOOR TANKLESS HTR 1-2 BATH | 808.3000 | EA | 3961809 | 12/09/25
RTG-84XLN-3 | OUTDOOR TANKLESS HTR 2-3 BATH | 959.3400 | EA | 3961809 | 12/09/25
RTG-84XLN-3 | OUTDOOR TANKLESS HTR 2-3 BATH | 959.3400 | EA | 3961809 | 12/09/25
RTG-95XLP-3 | OUTDOOR TANKLESS HTR 3 BATH LP | 1250.8000 | EA | 3949977 | 10/21/25
/00000149333 | PD-800-030C 3X20 CPVC 80 | 291.0500 | EA | 5101548 | 7/08/25
25431 | PINT #5 RECTORSEAL | 29.0900 | EA | 3968583 | 01/15/26
76044 | PINT THREAD SEALANT ZERO REPLACING PART # 76005 | 22.0000 | EA | 5101548 | 7/08/25
TEMPRA 36 | PLUS STIEBEL 36KW HTR 3-4 BATH 790.40 55.32 845.72 | 790.4 | EA | 4109169 | 2026-01-23
659848. | PROE28 S2 RH95 4.5KW/208V 30 X 23 28GAL LOWBOY HEATER | 475 | EA | 5108142 | 2025-12-22
659848. | PROE28 S2 RH95 4.5KW/208V 30 X 23 28GAL LOWBOY HEATER | 513 | EA | 5108502 | 2026-01-07
660462. | PROE38 S2 RH95 B 4.5/208/1PH | 496 | EA | 5108142 | 2025-12-22
691787. | PROE47 S2 RH95 B 208/4.5/1PH | 919.2 | EA | 5108214 | 2025-12-24
P8227 | PVC CP LIFT & TURN TUB WASTE | 17.1500 | EA | 5101548 | 7/08/25
42263 | PVC LOW PROFILE DRAIN HEAVY SS | 8.0900 | EA | 3954101 | 11/03/25
42263 | PVC LOW PROFILE DRAIN HEAVY SS | 8.0900 | EA | 3954101 | 11/03/25
42263 | PVC LOW PROFILE DRAIN HEAVY SS | 8.0900 | EA | 3966192 | 01/05/26
42263 | PVC LOW PROFILE DRAIN HEAVY SS | 8.0900 | EA | 3966192 | 01/06/26
42260 | PVC LOW PROFILE DRAIN SS SNAP | 7.6900 | EA | 5101548 | 7/08/25
RTB-01 | ROOFTOP BLOX PIPE SUPPORT | 17.6900 | EA | 3956988 | 11/14/25
RTB-01 | ROOFTOP BLOX PIPE SUPPORT (256 | 17.6900 | EA | 3952569 | 10/28/25
67053 | RP350 PRESS TOOL 1/2-2 PP JAWS | 3689.3500 | EA | 3961867 | 12/09/25
67053 | RP350 PRESS TOOL 1/2-2 PP JAWS | 3689.3500 | EA | 3961867 | 12/09/25
6S | S/N SQUARE TOP | 124.2210 | EA | 3948741 | 10/09/25
P7223RK | SCH-40 TUB DRAIN ROUGH-IN | 11.3100 | EA | 3961341 | 12/08/25
P7223RK | SCH-40 TUB DRAIN ROUGH-IN | 10.0000 | EA | 3961404 | 12/08/25
C14H1000PG | SHALLOW STRUT 14GA 15/8X13/16 | 14.6400 | LT | 3956988 | 11/14/25
87503 | TC-1 11/2 PVC TECHNO CAP | 0.3400 | EA | 3936823 | 08/18/25
87503 | TC-1 11/2 PVC TECHNO CAP | 0.3400 | EA | 3958338 | 11/20/25
87503 | TC-1 11/2 PVC TECHNO CAP | 0.3400 | EA | 3960860 | 12/04/25
87503 | TC-1 11/2 PVC TECHNO CAP | 0.3400 | EA | 3965962 | 01/05/26
87503 | TC-1 11/2 PVC TECHNO CAP | .3500 | EA | 5101548 | 7/08/25
87505 | TC-2 2 PVC TECHNO CAP | 0.3500 | EA | 3936823 | 08/18/25
87505 | TC-2 2 PVC TECHNO CAP | 0.3500 | EA | 3954101 | 11/03/25
87505 | TC-2 2 PVC TECHNO CAP | 0.3500 | EA | 3954101 | 11/03/25
87505 | TC-2 2 PVC TECHNO CAP | 0.3500 | EA | 3958338 | 11/20/25
87505 | TC-2 2 PVC TECHNO CAP | 0.3500 | EA | 3958599 | 11/21/25
87505 | TC-2 2 PVC TECHNO CAP | 0.3500 | EA | 3959430 | 11/26/25
87505 | TC-2 2 PVC TECHNO CAP | 0.3500 | EA | 3960860 | 12/04/25
87505 | TC-2 2 PVC TECHNO CAP | 0.3500 | EA | 3964830 | 12/23/25
87505 | TC-2 2 PVC TECHNO CAP | 0.3500 | EA | 3965962 | 01/05/26
87505 | TC-2 2 PVC TECHNO CAP | 0.3500 | EA | 3970504 | 01/23/26
87505 | TC-2 2 PVC TECHNO CAP | .3700 | EA | 5101548 | 7/08/25
87510 | TC-3 3 PVC TECHNO CAP | 0.5200 | EA | 3936823 | 08/18/25
87510 | TC-3 3 PVC TECHNO CAP | 0.5300 | EA | 3958599 | 11/21/25
87510 | TC-3 3 PVC TECHNO CAP | 0.5300 | EA | 3959430 | 11/26/25
87510 | TC-3 3 PVC TECHNO CAP | 0.5300 | EA | 3964830 | 12/23/25
87510 | TC-3 3 PVC TECHNO CAP | 0.5300 | EA | 3970504 | 01/23/26
87510 | TC-3 3 PVC TECHNO CAP | .5200 | EA | 5101548 | 7/08/25
87515 | TC-4 4 PVC TECHNO CAP | 0.8000 | EA | 3936823 | 08/18/25
87515 | TC-4 4 PVC TECHNO CAP | 0.6400 | EA | 3948575 | 10/09/25
87515 | TC-4 4 PVC TECHNO CAP | 0.8000 | EA | 3954101 | 11/03/25
87515 | TC-4 4 PVC TECHNO CAP | 0.8000 | EA | 3954101 | 11/03/25
87515 | TC-4 4 PVC TECHNO CAP | 0.8000 | EA | 3958599 | 11/21/25
87515 | TC-4 4 PVC TECHNO CAP | 0.8000 | EA | 3959430 | 11/26/25
87515 | TC-4 4 PVC TECHNO CAP | 0.8000 | EA | 3960860 | 12/04/25
87515 | TC-4 4 PVC TECHNO CAP | 0.8000 | EA | 3964830 | 12/23/25
87515 | TC-4 4 PVC TECHNO CAP | 0.8000 | EA | 3965962 | 01/05/26
87515 | TC-4 4 PVC TECHNO CAP | 0.8000 | EA | 3966160 | 01/05/26
87515 | TC-4 4 PVC TECHNO CAP | 0.8000 | EA | 3969965 | 01/21/26
87515 | TC-4 4 PVC TECHNO CAP | 0.8000 | EA | 3970504 | 01/23/26
87515 | TC-4 4 PVC TECHNO CAP | .6400 | EA | 5101548 | 7/08/25
87515 | TC-4 4 PVC TECHNO CAP | .6400 | EA | 5101548 | 7/08/25
87516 | TC-6 6 PVC TECHNO CAP | 5.7100 | EA | 3958599 | 11/21/25
000 | TOOL REPAIR RP340 PRESS TOOL | 470.7500 | EA | 3966105 | 01/27/26
K74TBN | TOUCH TOE WO TRIM KIT | 31.0000 | EA | 3961404 | 12/08/25
85711 | W4701HA 1/2CPVC WM BOX W/MINI ARRESTOR | 32.4800 | EA | 3954101 | 11/03/25
85711 | W4701HA 1/2CPVC WM BOX W/MINI ARRESTOR | 32.4800 | EA | 3954101 | 11/03/25
85711 | W4701HA 1/2CPVC WM BOX W/MINI ARRESTOR | 32.4800 | EA | 3972101 | 01/30/26
85711 | W4701HA 1/2CPVC WM BOX W/MINI ARRESTOR | 32.4800 | V | 3966192 | 01/05/26
85711 | W4701HA 1/2CPVC WM BOX W/MINI ARRESTOR | 32.4800 | V | 3966192 | 01/06/26
H-42443WPR | WEBSTONE IPS TNKLESS HTR KIT | 74.8300 | EA | 3949977 | 10/21/25
H-42443WPR | WEBSTONE IPS TNKLESS HTR KIT | 74.8300 | EA | 3961809 | 12/09/25
H-42443WPR | WEBSTONE IPS TNKLESS HTR KIT | 74.8300 | EA | 3961809 | 12/09/25
696G2313CF | WMB OXBOX CPVC W/ARREST REPLACES 696-2313CF | 43.6700 | EA | 5101548 | 7/08/25
T-5 / | ZEP5 2GAL THERMAL EXP TANK REF PLT-5 0067370 | 26 | EA | 5108214 | 2025-12-24
T-5 / | ZEP5 2GAL THERMAL EXP TANK REF PLT-5 0067370 REF Q674959 | 26 | EA | 5108502 | 2026-01-07
/00000150086 | ZN158-4NL-DP 10"SQ PROM DECK | 355.5500 | EA | 3935220 | 08/12/25
SV10 | SAMPLING PORT 4 & 6 CONNECTION | 401.5 | EA | 5111627 | 03/24/26
4080-300-01 | GB1000 4" GREASE INT TEMP COVE | 14270.85 | EA | 5111627 | 03/24/26
8044-000-01 | T24-GI CAST IRON LID TRAFFIC | 440 | EA | 5111627 | 03/24/26
5055-300-01 | SI250 4" SOLIDS INT TEMP COVEr | 3812.05 | EA | 5111627 | 03/24/26
LV-982-LF | LEONARD 1X11/4 THERM MIX 63GPM | 1239.48 | EA | 5111627 | 03/24/26
LFE480-10Q | 3/8 THERM MIXING VALVE REF ST70-38 REF Q609156 | 62 | EA | 5111627 | 03/24/26
/00000160194 | FL102M-2 PUMP | 930 | EA | 5111627 | 03/24/26
/00000160195 | OTC-230 ALARM | 1820 | EA | 5111627 | 03/24/26
011917IP | 2X10 NHCI SOIL PIPE (54) | 109.86 | EA | 5111627 | 03/24/26
011917KP | 3X10 NHCI SOIL PIPE (36) | 151.92 | EA | 5111627 | 03/24/26
011917LP | 4X10 NHCI SOIL PIPE (27) | 197.16 | EA | 5111627 | 03/24/26
011917NP | 6X10 NHCI SOIL PIPE (18) | 338.94 | EA | 5111627 | 03/24/26
308741. FT | 1/2X20FT LENGTH M HARD COPPER ( 20.0000 FT Per LTH) 44.4LTH | 2.22 | FT | 5111627 | 03/24/26
308763. FT | 3/4X20FT LENGTH L HARD COPPER ( 20.0000 FT Per LTH) 97.6LTH | 4.88 | FT | 5111627 | 03/24/26
308764. FT | 1X20FT LENGTH L HARD COPPER ( 20.0000 FT Per LTH) 143.4LTH | 7.17 | FT | 5111627 | 03/24/26
308765. FT | 11/4X20FT LENGTH L HARD COPPER ( 20.0000 FT Per LTH) 252.2LTH | 12.61 | FT | 5111627 | 03/24/26
308766. FT | 11/2X20FT LENGTH L HARD COPPER ( 20.0000 FT Per LTH) 320.0LTH | 16 | FT | 5111627 | 03/24/26
308767. EA | 2X20FT LENGTH L HARD COPPER ( 20.0000 EA Per LTH) 500.8LTH | 25.04 | FT | 5111627 | 03/24/26
312962. FT | 21/2X20FT LENGTH L HARD COPPER ( 20.0000 FT Per LTH) 773.8LTH | 38.69 | FT | 5111627 | 03/24/26
312964. FT | 3X20FT LENGTH L HARD COPPER ( 20.0000 FT Per LTH) 1,080.2LTH | 54.01 | FT | 5111627 | 03/24/26
312967. FT | 4X20FT LENGTH L HARD COPPER ( 20.0000 FT Per LTH) 1,808.6LTH | 90.43 | FT | 5111627 | 03/24/26
312886. FT | 6X20FT LENGTH L HARD COPPER ( 20.0000 FT Per LTH) 3,319.8LTH | 165.99 | FT | 5111627 | 03/24/26
308747. EA | 2X20FT LENGTH M HARD COPPER ( 20.0000 EA Per LTH) 468.0LTH | 23.4 | FT | 5111627 | 03/24/26
308746. FT | 11/2X20FT LENGTH M HARD COPPER ( 20.0000 FT Per LTH) 304.4LTH | 15.22 | FT | 5111627 | 03/24/26
308744. FT | 1X20FT LENGTH M HARD COPPER ( 20.0000 FT Per LTH) 110.8LTH | 5.54 | FT | 5111627 | 03/24/26
58CT | LENGTH 1/2W INSULATION (51) | 2.15 | EA | 5111627 | 03/24/26
78CT | LENGTH 1/2W INSULATION (40) | 2.41 | EA | 5111627 | 03/24/26
118CT | LENGTH 1/2W INSULATION 1COP 30 | 3.31 | EA | 5111627 | 03/24/26
138ET | LENGTH 1W PIPE INSULATION 12 | 10.22 | EA | 5111627 | 03/24/26
158CT | LENGTH 1/2W PIPE INSULATION 20 | 4.23 | EA | 5111627 | 03/24/26
218CT | LENGTH 1/2W INSULATION 2COP | 4.71 | EA | 5111627 | 03/24/26
88005700 | 1/2 CXC BALL VALVE WATTS (10) Q705677 | 8.34 | EA | 5111964 | 04/01/26
88005701 | 3/4 CXC BALL VALVE WATTS (10) Q704851 | 11.34 | EA | 5111964 | 04/01/26
88005702 | 1 CXC BALL VALVE WATTS (6) Q704851 | 16.57 | EA | 5111964 | 04/01/26
88005703 | 11/4 CXC BALL VALVE WATTS (4) Q704851 | 28.98 | EA | 5111964 | 04/01/26
88005704 | 11/2 CXC BALL VALVE WATTS (4) Q704851 | 43.32 | EA | 5111964 | 04/01/26
88005705 | 2 CXC BALL VALVE WATTS (4) Q704851 | 62.85 | EA | 5111964 | 04/01/26
88005706 | 2-1/2 CXC BALL VALVE WATTS Q704851 | 155.72 | EA | 5111964 | 04/01/26
88005707 | 3 CXC BALL VALVE WATTS Q704851 | 201.11 | EA | 5111964 | 04/01/26
101-431NL | 4 S-2000 CXC BALL VALVE | 353.68 | EA | 5111964 | 04/01/26
771S03 | 1/2 SXS CPVC BALL VALVE | 4.19 | EA | 5111964 | 04/01/26
771S04 | 3/4 SXS CPVC BALL VALVE | 4.86 | EA | 5111964 | 04/01/26
771S05 | 1 SXS CPVC BALL VALVE | 8.81 | EA | 5111964 | 04/01/26
771S06 | 11/4 SXS CPVC BALL VALVE | 12.8 | EA | 5111964 | 04/01/26
771S07 | 11/2 SXS CPVC BALL VALVE | 16.43 | EA | 5111964 | 04/01/26
771S08 | 2 SXS CPVC BALL VALVE \ | 26.74 | EA | 5111964 | 04/01/26
218ET | LENGTH 1W INSULATION 2COP (8) | 16.65 | EA | 5111964 | 04/01/26
158ET | LENGTH 1W PIPE INSULATION (10) | 8.65 | EA | 5111964 | 04/01/26
58ET | LENGTH 1W PIPE INSULATION 18 | 5.57 | EA | 5111964 | 04/01/26
138ET | LENGTH 1W PIPE INSULATION 12 | 10.22 | EA | 5111964 | 04/01/26
158ET | LENGTH 1W PIPE INSULATION (10) | 8.65 | EA | 5111964 | 04/01/26
8010-012-01 | FP24 FAST PITCH RISER | 99 | EA | 5111964 | 04/01/26
FCR10 | FIELD CUT RISER FOR SV10 | 111.1 | EA | 5111964 | 04/01/26
59896773 | 1/12HP 115V UPS15-55SF | 462.77 | EA | 5111964 | 04/01/26
51.96-51 | 3/4 BRONZE FLANGE SET | 57.49 | EA | 5111964 | 04/01/26
3043.001.020 | MADERA ADA BOWL FM T/S NON EC | 86.02 | EA | 5111964 | 04/01/26
3250400 | 8111 ROYAL G2 BATTERY F/V | 568.65 | EA | 5111964 | 04/01/26
500STSCC-001 | WHT OFLC HD ELG SEAT S/S HINGE | 23.35 | EA | 5111964 | 04/01/26
0355.012.020 | LUCERNE 20X18 4CC LAV W/H WHT 5140924 LINE 10 | 54.42 | EA | 5111964 | 04/01/26
3362102 | SF-2150-4 BATTERY FCT .5GPM | 300.14 | EA | 5111964 | 04/01/26
82525 | 1-TRAP/2-SUPPLY BAG COVER | 48.2 | EA | 5111964 | 04/01/26
6590.001.020 | WASHBROOK URINAL T/S WHT UNIV | 165.83 | EA | 5111964 | 04/01/26
3250401 | 8186-1 ROYAL G2 URINAL BATT FV | 568.65 | EA | 5111964 | 04/01/26
0497.221.020 | OVALYN 21 1/4 X 17 3/8 W/FRT OVERFLW WHT | 55.21 | EA | 5111964 | 04/01/26
3362102 | SF-2150-4 BATTERY FCT .5GPM | 300.14 | EA | 5111964 | 04/01/26
760-1 | 11/4 CP GRID DRAIN PO PLUG | 14.98 | EA | 5111964 | 04/01/26
LZSTL8WSLP | EZH20 BI-LEVEL COOLER REG FIN | 1772.4 | EA | 5111964 | 04/01/26
72037 | 4X3 ADJ DRAIN W/5 BRASS TOP | 46.48 | EA | 5111964 | 04/01/26
041607L | 4 CXC W 90 ELL | 97.328 | EA | 5111964 | 04/01/26
041600L | 4 CXC ROLL STOP CPLG (2) | 53.064 | EA | 5111964 | 04/01/26
041617L | 4 COPPER HARD CAP (2) | 57.596 | EA | 5111964 | 04/01/26
041611LLF | 4X4X1 CXCXC W TEE | 119.68 | EA | 5111964 | 04/01/26
041607J | 21/2 CXC W 90 ELL (2) | 31.262 | EA | 5111964 | 04/01/26
041600J | 21/2 CXC ROLL STOP CPLG (5) | 17.6814 | EA | 5111964 | 04/01/26
041611J | 21/2 CXCXC W TEE | 55.704 | EA | 5111964 | 04/01/26
041611JJF | 21/2X21/2X1 CXCXC W TEE | 65.054 | EA | 5111964 | 04/01/26
041602JI | 21/2X2 FTGXC W REDUCER (5) | 24.706 | EA | 5111964 | 04/01/26
041607I | 2 CXC W 90 ELL (15) | 17.1468 | EA | 5111964 | 04/01/26
041600I | 2 CXC W CPLG W/STOP (5) | 8.6174 | EA | 5111964 | 04/01/26
041611IIH | 2X2X11/2 CXCXC W TEE (4) | 23.584 | EA | 5111964 | 04/01/26
041611I | 2 CXCXC W TEE (5) | 30.272 | EA | 5111964 | 04/01/26
041602IH | 2X11/2 FTGXC W REDUCER (5) | 13.3584 | EA | 5111964 | 04/01/26
041611IFF | 2X1X1 CXCXC W TEE | 39.402 | EA | 5111964 | 04/01/26
041611F | 1 CXCXC W TEE (10) | 9.1388 | EA | 5111964 | 04/01/26
041607H | 11/2 CXC W 90 ELL (20) | 9.4116 | EA | 5111964 | 04/01/26
041600H | 11/2 CXC W CPLG W/STOP (10) | 5.1656 | EA | 5111964 | 04/01/26
041611H | 11/2 CXCXC W TEE (5) | 19.0388 | EA | 5111964 | 04/01/26
041602HG | 11/2X11/4 FTGXC W REDUCER (10) | 7.0928 | EA | 5111964 | 04/01/26
041611HHF | 11/2X11/2X1 CXCXC W TEE (5) | 14.4584 | EA | 5111964 | 04/01/26
041607G | 11/4 CXC W 90 ELL (25) | 6.226 | EA | 5111964 | 04/01/26
041600G | 11/4 CXC W CPLG W/STOP (25) | 3.9072 | EA | 5111964 | 04/01/26
041611G | 11/4 CXCXC W TEE (5) | 12.6016 | EA | 5111964 | 04/01/26
041611GGF | 11/4X11/4X1 CXCXC W TEE (5) | 13.6114 | EA | 5111964 | 04/01/26
041607F | 1 CXC W 90 ELL (10) | 4.0744 | EA | 5111964 | 04/01/26
041600F | 1 CXC W CPLG W/STOP (25) | 2.2308 | EA | 5111964 | 04/01/26
041611F | 1 CXCXC W TEE (10) | 9.1388 | EA | 5111964 | 04/01/26
041617F | 1 COPPER HARD CAP (10) | 2.3562 | EA | 5111964 | 04/01/26
ELV280 | OILTECTOR PUMP 1/2HP | 2005.2 | EA | 5106868 | 11/13/25
T2473EPBN | GENTA TUB/SHOWER TRIM POSITEMP | 85.09 | EA | 5106868 | 11/13/25
T2472EPBN | GENTA LX SHOWER ONLY TRIM | 60.24 | EA | 5106868 | 11/13/25
62390 | IPS ROUGH VLV W/STOP POSI | 69.69 | EA | 5106868 | 11/13/25
6706BN | GENTA LX 2.0 1H LAV FCT F | 113.85 | EA | 5106868 | 11/13/25
3437.C101.020 | COLONY3 ELONGATED BOWL OLD RELIANT | 51.99 | EA | 5106868 | 11/13/25
4425.A104.020 | COLONY3 1.28GPF TANK OLD RELIANT | 47.15 | EA | 5106868 | 11/13/25
/00000158985 | 5503A00B.020 SEAT SLOW CLOSE | 28.46 | EA | 5106868 | 11/13/25
/00000158050 | CPVC 11030 3X20 CPVC SCH80 P | 220.6 | EA | 5109754 | 02/06/26
/00000158051 | 9801-337 3X3X11/2" SCH80 CPVC | 54 | EA | 5109754 | 02/06/26
/00000158052 | 9829-030 SCH80 CPVC 3" COUPLIN | 18.7 | EA | 5109754 | 02/06/26
/00000158053 | 9806-030 SCH80 CPVC 3" 90 | 28 | EA | 5109754 | 02/06/26
/00000158054 | 9847-030 SCH80 CPVC 3" CAP | 32 | EA | 5109754 | 02/06/26
/00000158055 | 2122-030C 3" SCH80 CPVC BALL | 425 | EA | 5109754 | 02/06/26
062602HH | 11/2 CPVC/SCH40 TRANS BUSH | 12.8 | EA | 5109754 | 02/06/26
/00000159936 | 1360XL-2'-VB GROUND HYDRANT | 509 | EA | 5111413 | 02/06/26
80 | WILKINS 2" BACKFLOW PREVENTOR | 910.96 | EA | 5111807 | 02/06/26
F111585 | 957OS&Y 3 FLGD RPZ BFP Q586600 | 3109.9 | EA | 5111807 | 02/06/26
/00000160930 | 42277 OATEY SQ SHOWER DRN BN | 17.24 | EA | 5112328 | 02/06/26
660462. | PROE38 S2 RH95 B 4.5/208/1PH | 496.0000 | EA | 3967705 | 03/17/26
34089 | 1CPVC ADAPTER FOR HEATER PANS | 4.3000 | EA | 3967705 | 03/17/26
26X26X2 | 24GA GAL SQR UNPUNCHED HTR PAN | 34.0800 | EA | 3967705 | 03/17/26
660462. | PROE38 S2 RH95 B 4.5/208/1PH | 496.0000 | EA | 3967705 | 03/17/26
34089 | 1CPVC ADAPTER FOR HEATER PANS | 4.3000 | EA | 3967705 | 03/17/26
26X26X2 | 24GA GAL SQR UNPUNCHED HTR PAN | 34.0800 | EA | 3967705 | 03/17/26
322-740 | 21/2 NST X 2 NPT HYDRANT ADAPT | 21.5300 | EA | 3972101 | 01/30/26
270-067 | 6 NEUMATIC TEST BALL 83626 | 87.3600 | EA | 3972101 | 01/30/26
098245. | 5X100FT 40 MILL SHOWER PAN | 283.4100 | EA | 3972101 | 01/30/26
060911IHH | 2X11/2X11/2 PVCDWV SAN T | 1.9180 | EA | 3972101 | 01/30/26
85711 | W4701HA 1/2CPVC WM BOX W/MINI ARRESTOR | 32.4800 | EA | 3972101 | 01/30/26
4300 | LENGTH 3 PVC FOAMCORE PIPE | 17.8100 | EA | 3972657 | 02/03/26
4200 | LENGTH 2 PVC FOAMCORE PIPE | 9.3600 | EA | 3972657 | 02/03/26
4400 | LENGTH 4 PVC FOAMCORE PIPE | 25.9100 | EA | 3972657 | 02/03/26
7112 | 10FT LENGTH 11/2X10 PE PVC40 PIPE | 4.6800 | EA | 3972657 | 02/03/26
7112 | LENGTH 11/2 PE PVC40 PIPE | 0 | EA | 3973374 | 02/17/26
4200 | LENGTH 2 PVC FOAMCORE PIPE | 9.3600 | EA | 3973526 | 02/06/26
4400 | LENGTH 4 PVC FOAMCORE PIPE | 25.9100 | EA | 3973526 | 02/06/26
060600K | 3 HXH PVCDWV COUPLING | 1.9068 | EA | 3973526 | 02/06/26
060911IH | 2X2X11/2 PVCDWV SAN TEE | 1.9278 | EA | 3973526 | 02/06/26
060616I | 2 MPT PVCDWV CO PLUG . | 0.8036 | EA | 3973526 | 02/06/26
060606K | 3 HXH PVCDWV 1/8 BEND | 3.5224 | EA | 3973526 | 02/06/26
060608L | 4 PVCDWV LONG SWEEP 1/4 | 9.5326 | EA | 3973526 | 02/06/26
060608K | 3 PVCDWV LONG SWEEP 1/4 | 5.0512 | EA | 3973526 | 02/06/26
0606112L | 4 PVCDWV 2WAY CLEANOUT | 17.0604 | EA | 3973526 | 02/06/26
50294-PWR | 1/4X3/4 HAMMER DRIVE PINS | 0.0800 | EA | 3973526 | 02/06/26
83003 | 1/2 STAND OFF STRAP | 0.3000 | EA | 3973526 | 02/06/26
062607E | 3/4 SXS CPVC 90 ELL | 0.4940 | EA | 3973526 | 02/06/26
062607F | 1 SXS CPVC 90 ELL | 1.4440 | EA | 3973526 | 02/06/26
062611F | 1 SXSXS CPVC TEE | 3.7810 | V | 3973526 | 02/06/26
062617E | 3/4 SLIP CPVC CAP | 0.3610 | EA | 3973526 | 02/06/26
062617D | 1/2 SLIP CPVC CAP | 0.2755 | EA | 3973526 | 02/06/26
062600E | 3/4 SXS CPVC CPLG | 0.3230 | EA | 3973526 | 02/06/26
062600D | 1/2 SXS CPVC CPLG | 0.2565 | EA | 3973526 | 02/06/26
062600F | 1 SXS CPVC CPLG | 1.4630 | EA | 3973526 | 02/06/26
062602FE | 1X3/4 SPGXS CPVC BUSH | 1.2920 | EA | 3973526 | 02/06/26
4400 | LENGTH 4 PVC FOAMCORE PIPE | 25.9100 | EA | 3973858 | 02/09/26
4300 | LENGTH 3 PVC FOAMCORE PIPE | 17.8100 | EA | 3973858 | 02/09/26
4200 | LENGTH 2 PVC FOAMCORE PIPE | 9.3600 | EA | 3973858 | 02/09/26
060951LK | 3X4 HXH PVCDWV 1/4 BEND | 6.3196 | EA | 3973858 | 02/09/26
060885I | 2 HXH PVCDWV P-TRAP | 3.8276 | EA | 3973858 | 02/09/26
060810L | 4 HXHXH PVCDWV WYE | 13.0102 | EA | 3973858 | 02/09/26
060810LK | 4X4X3 HXHXH PVCDWV WYE | 10.5616 | EA | 3973858 | 02/09/26
060810LI | 4X4X2 HXHXH PVCDWV WYE | 7.7882 | EA | 3973858 | 02/09/26
060810KI | 3X3X2 HXHXH PVCDWV WYE | 5.3032 | EA | 3973858 | 02/09/26
060810I | 2 HXHXH PVCDWV WYE | 2.6530 | EA | 3973858 | 02/09/26
060608L | 4 PVCDWV LONG SWEEP 1/4 | 9.5326 | EA | 3973858 | 02/09/26
060608K | 3 PVCDWV LONG SWEEP 1/4 | 5.0512 | EA | 3973858 | 02/09/26
060608I | 2 PVCDWV LONG SWEEP 1/4 | 2.1938 | EA | 3973858 | 02/09/26
060606L | 4 HXH PVCDWV 1/8 BEND | 6.4428 | EA | 3973858 | 02/09/26
060606K | 3 HXH PVCDWV 1/8 BEND | 3.5224 | EA | 3973858 | 02/09/26
060606I | 2 HXH PVCDWV 1/8 BEND | 1.2376 | EA | 3973858 | 02/09/26
0606062L | 4 PVCDWV ST 1/8 BEND | 5.7176 | EA | 3973858 | 02/09/26
0606062K | 3 PVCDWV ST 1/8 BEND | 3.3362 | EA | 3973858 | 02/09/26
0606062I | 2 PVCDWV ST 1/8 BEND | 1.2656 | EA | 3973858 | 02/09/26
060600L | 4 HXH PVCDWV COUPLING | 3.2410 | EA | 3973858 | 02/09/26
060600K | 3 HXH PVCDWV COUPLING | 1.9068 | EA | 3973858 | 02/09/26
060600I | 2 HXH PVCDWV COUPLING | 0.5460 | EA | 3973858 | 02/09/26
060602LK | 4X3 SXH PVCDWV FLUSH BUSH | 2.9862 | EA | 3973858 | 02/09/26
87515 | TC-4 4 PVC TECHNO CAP | 0.8000 | EA | 3973858 | 02/09/26
87510 | TC-3 3 PVC TECHNO CAP | 0.5300 | EA | 3973858 | 02/09/26
87505 | TC-2 2 PVC TECHNO CAP | 0.3500 | EA | 3973858 | 02/09/26
447-040 | 4 SLIP PVC40 CAP | 5.6400 | EA | 3973858 | 02/09/26
4600 | LENGTH 6 PVC FOAMCORE PIPE | 47.8500 | EA | 3973858 | 02/09/26
31016 | 1 GAL CLEAR REG PVC CEMENT | 23.2400 | EA | 3973858 | 02/09/26
30759 | GAL NSF LOW VOC PURPLE PRIMER | 22.5600 | EA | 3973858 | 02/09/26
060911IH | 2X2X11/2 PVCDWV SAN TEE | 1.9278 | EA | 3973858 | 02/09/26
438-209 | 1-1/2X1/2 SPGXT PVC40 BUSH | 1.1040 | EA | 3973858 | 02/09/26
062604D | 1/2 SXM CPVC MALE ADPT | 0.3325 | EA | 3973858 | 02/09/26
4700 | 1/2X10 1/2X10 CPVC PIPE | 3.2900 | EA | 3973858 | 02/09/26
062607D | 1/2 SXS CPVC 90 ELL | 0.3040 | EA | 3973858 | 02/09/26
062617D | 1/2 SLIP CPVC CAP | 0.2755 | EA | 3973858 | 02/09/26
31911 | 8OZ ONE STEP CPVC CEMENT | 5.9400 | EA | 3973858 | 02/09/26
7400 | LENGTH 4 PVCDWV PE PIPE | 33.8200 | EA | 3973858 | 02/09/26
060603N | 6 PVCDWV FEMALE ADAPTER | 14.3024 | EA | 3975226 | 02/13/26
3/8-16 | LENGTH 3/8X6 ALL THRD ROD | 2.1500 | EA | 3975226 | 02/13/26
060616N | 6 MPT PVCDWV CO PLUG | 6.7158 | EA | 3975226 | 02/13/26
660-V82B | 1/2 CPVC MINI-RESTER | 8.9300 | EA | 3975226 | 02/13/26
771S07 | 11/2 SXS CPVC BALL VALVE | 16.4300 | V | 3975226 | 02/13/26
771S03 | 1/2 SXS CPVC BALL VALVE | 4.1900 | EA | 3975226 | 02/13/26
771S04 | 3/4 SXS CPVC BALL VALVE | 4.8600 | EA | 3975226 | 02/13/26
771S05 | 1 SXS CPVC BALL VALVE | 8.8100 | EA | 3975226 | 02/13/26
062611EDD | 3/4X1/2X1/2 CPVC TEE | 0.7410 | EA | 3975226 | 02/13/26
647-CG2E3 | 1/2 CPVC SXBRNZ FIPT DE ELL | 7.8900 | EA | 3975226 | 02/13/26
062602HH | 11/2 CPVC/SCH40 TRANS BUSH | 3.1160 | EA | 3975226 | 02/13/26
062606H | 11/2 SXS CPVC 45 ELL | 5.4340 | EA | 3975226 | 02/13/26
31083 | 32OZ HD CPVC SCH80 ORANGE CEM | 31.4500 | EA | 3975226 | 02/13/26
062602HE | 11/2X3/4 SPGXS CPVC BUSH | 2.1850 | V | 3975226 | 02/13/26
062602HF | 11/2X1 SPGXS CPVC BUSH | 2.0710 | EA | 3975226 | 02/13/26
4700 | 3/4X10 3/4X10 CPVC PIPE | 5.3100 | EA | 3975255 | 02/27/26
0556031 | LF N36 3/4 VACUUM RELIEF VALVE | 51.3900 | EA | 3975255 | 02/27/26
060616L | 4 MPT PVCDWV CO PLUG | 2.1140 | EA | 3975255 | 02/27/26
88005495 | 1 LEAD FREE PRESS VALVE | 23.9500 | EA | 3975255 | 02/27/26
88005493 | 1/2 LEAD FREE PRESS VALVE | 12.4900 | EA | 3975255 | 02/27/26
88005496 | 11/4 LEAD FREE PRESS VALVE | 39.7000 | EA | 3975255 | 02/27/26
77387 | 3/4 PROPRESS TEE | 7.9745 | EA | 3975255 | 02/27/26
77317 | 1/2 PROPRESS 90 ELL | 2.9930 | EA | 3975255 | 02/27/26
77027 | 1 PROPRESS 90 ELL | 9.6227 | EA | 3975255 | 02/27/26
77028 | 1 PROPRESS 45 ELL | 13.5054 | EA | 3975255 | 02/27/26
78087 | 1X3/4 PROPRESS FTG RED | 8.3517 | EA | 3975255 | 02/27/26
79330 | 1 PROPRESS CXF ADAPTER | 12.8330 | EA | 3975255 | 02/27/26
77022 | 3/4 PROPRESS 90 ELL | 4.8257 | EA | 3975255 | 02/27/26
77023 | 3/4 PROPRESS 45 ELL | 4.2517 | EA | 3975255 | 02/27/26
77412 | 1 PROPRESS TEE | 14.6083 | EA | 3975255 | 02/27/26
79315 | 3/4 PROPRESS CXF ADAP | 6.7158 | EA | 3975255 | 02/27/26
79230 | 3/4 PROPRESS M/A | 6.1992 | EA | 3975255 | 02/27/26
79925 | 3/4 VIEGA PRESS BALL VALVE | 29.6020 | EA | 3975255 | 02/27/26
79045 | 1 PROPRESS CHECK VALVE | 31.2789 | EA | 3975255 | 02/27/26
79040 | 3/4 PROPRESS CHECK VALVE | 27.1379 | EA | 3975255 | 02/27/26
79035 | 1/2 PROPRESS CHECK VALVE | 21.2134 | EA | 3975255 | 02/27/26
500-P | 1/2 PIPETYTE INSULATOR | 0.2000 | EA | 3975255 | 02/27/26
83003 | 1/2 STAND OFF STRAP 33940 | 0.3000 | EA | 3975255 | 02/27/26
0626062D | 1/2 SPGTXS CPVC ST 45 ELL | 0.8075 | EA | 3975255 | 02/27/26
062606D | 1/2 SXS CPVC 45 ELL | 0.3990 | EA | 3975255 | 02/27/26
0626072E | 3/4 SPGTXS CPVC ST 90 | 0.5890 | EA | 3975255 | 02/27/26
0626072D | 1/2 SPGXS CPVC 90 ST ELL | 0.3705 | EA | 3975255 | 02/27/26
062602HG | 11/2X11/4 SPGXS CPVC BUSH | 2.0710 | EA | 3975255 | 02/27/26
QS-U-C | BRACKET FOR EXP TANK 2.5GAL | 20.5300 | EA | 3975255 | 02/27/26
T-5 | / ZEP5 2GAL THERMAL EXP TANK | 26.0000 | EA | 3975255 | 02/27/26
ZNB069 | 1-1/4X9 BLACK STEEL NIPPLE | 16.6800 | EA | 3976830 | 02/20/26
RIDG0075EG | 3/4 STRUT PIPE CLAMP | 1.8600 | EA | 3976830 | 02/20/26
RIDG0125EG | 11/4 STRUT PIPE CLAMP | 2.1300 | EA | 3976830 | 02/20/26
032607E | 3/4 BLK MI 90-ELL | 2.6532 | EA | 3976830 | 02/20/26
0326072E | 3/4 BLK MI ST 90 | 4.5584 | EA | 3976830 | 02/20/26
032600FE | 1X3/4 BLK MI REDUCER | 6.2282 | EA | 3976830 | 02/20/26
032600GE | 11/4X3/4 BLK MI RED CPLG | 8.0256 | EA | 3976830 | 02/20/26
032611GGF | 11/4X11/4X1 BLK MI TEE | 14.3000 | EA | 3976830 | 02/20/26
ZNB042 | 3/4X2 BLACK STEEL NIPPLE | 2.4900 | EA | 3976830 | 02/20/26
ZNB0412 | 3/4X12 BLACK STEEL NIPPLE | 10.7400 | EA | 3976830 | 02/20/26
ZNB053 | 1X3 BLACK STEEL NIPPLE | 3.9200 | EA | 3976830 | 02/20/26
ZNB06212 | 1-1/4X2-1/2 BLACK STEEL NIPPLE | 5.1600 | EA | 3976830 | 02/20/26
ZNB066 | 1-1/4X6 BLACK STEEL NIPPLE | 8.6600 | EA | 3976830 | 02/20/26
ZNB064 | 1-1/4X4 BLACK STEEL NIPPLE | 6.0900 | EA | 3976830 | 02/20/26
ZNB0612 | 11/4X12 BLACK STEEL NIPPLE | 18.9400 | EA | 3976830 | 02/20/26
320530. | 3/4X100FT COIL L SOFT COPPER | 0 | EA | 3977026 | 02/23/26
EX-100 | 1X100 BLACK POLY PIPE | 0 | EA | 3977026 | 02/23/26
/00000158848 | 1330LXH04-CID ROOF DRN JR SMIT | 156.0000 | EA | 3977476 | 03/02/26
/00000158849 | 1010Y06-CID ROOF DRN JR SMITH | 285.0000 | EA | 3977476 | 03/02/26
51.96-51 | 3/4 BRONZE FLANGE SET | 57.4900 | EA | 3977756 | 02/25/26
595444. | 3/4 CLIP ON AQUASTAT | 53.7000 | EA | 3977756 | 02/25/26
98961763 | UPS26-99SFC 115V 1/6HP FLG | 758.5500 | EA | 3977756 | 02/25/26
595443. | 1/2 CLIP ON AQUASTAT | 53.7000 | EA | 3977756 | 02/27/26
51.96-51 | 3/4 BRONZE FLANGE SET | 57.4900 | EA | 3977756 | 02/27/26
98961763 | UPS26-99SFC 115V 1/6HP FLG | 758.5500 | EA | 3977756 | 02/27/26
060885K | 3 HXH PVCDWV P-TRAP | 12.9304 | EA | 3977802 | 02/25/26
88005495 | 1 LEAD FREE PRESS VALVE | 23.9500 | EA | 3977802 | 02/25/26
436-010 | 1 SXM PVC40 ADPT | 0.4200 | EA | 3977802 | 02/25/26
447-030 | 3 SLIP PVC40 CAP | 2.4840 | EA | 3977802 | 02/25/26
447-010 | 1 SLIP PVC40 CAP | 0.3840 | EA | 3977802 | 02/25/26
429-010 | 1 SXS PVC40 CPLG | 0.3720 | EA | 3977802 | 02/25/26
436-102 | 1X3/4 SXM PVC40 RED ADPT | 0.5880 | EA | 3977802 | 02/25/26
437-209 | 1-1/2X1/2 SPGXS PVC40 BUSH | 0.6360 | EA | 3977802 | 02/25/26
78087 | 1X3/4 PROPRESS FTG RED | 8.3517 | EA | 3977802 | 02/25/26
79315 | 3/4 PROPRESS CXF ADAPT | 6.7158 | EA | 3977802 | 02/25/26
1056-44RC | STRONG BACK CI/PVC CPLG | 28.9000 | EA | 3977802 | 02/25/26
1056-33RC | STRONG BACK CI/PVC CPLG | 17.8900 | EA | 3977802 | 02/25/26
FS724-30 | MIFAB PVC FLOOR SINK 3N1 GRATE | 66.5600 | EA | 3977802 | 02/25/26
660462. | PROE38 S2 RH95 B 4.5/208/1PH | 496.0000 | EA | 3978681 | 04/08/26
659848. | PROE28 S2 RH95 4.5KW/208V 30 X 23 28GAL LOWBOY HEATE | 475.0000 | EA | 3978681 | 04/08/26
34089 | 1CPVC ADAPTER FOR HEATER PANS | 4.3000 | EA | 3978681 | 04/08/26
26X26X2 | 24GA GAL SQR UNPUNCHED HTR PAN | 34.0800 | EA | 3978681 | 04/08/26
4700 | 1/2X10 1/2X10 CPVC PIPE | 3.2900 | EA | 3980501 | 03/10/26
4700 | 3/4X10 3/4X10 CPVC PIPE | 5.3100 | EA | 3980501 | 03/10/26
4700 | 1X10 1X10 CPVC PIPE | 9.9700 | EA | 3980501 | 03/10/26
82960 | 1 SUSPENSION CLAMP | 0.6000 | EA | 3980501 | 03/10/26
50294-PWR | 1/4X3/4 HAMMER DRIVE PINS | 0.0800 | EA | 3980501 | 03/10/26
062607F | 1 SXS CPVC 90 ELL | 1.4440 | EA | 3980501 | 03/10/26
062600F | 1 SXS CPVC CPLG | 1.4630 | EA | 3980501 | 03/10/26
ELD66-D | 637037 65GAL 277V/240V/208V 1-PH HWH | 0 | EA | 3983106 | 03/20/26
4200 | LENGTH 2 PVC FOAMCORE PIPE | 9.3600 | EA | 3983859 | 03/24/26
RTB-01 | ROOFTOP BLOX PIPE SUPPORT | 17.6900 | EA | 3983859 | 03/24/26
060616I | 2 MPT PVCDWV CO PLUG . | 0.8036 | EA | 3983859 | 03/24/26
060810I | 2 HXHXH PVCDWV WYE | 2.6530 | EA | 3983859 | 03/24/26
060814I | 2 PVCDWV TEST TEE | 3.5560 | EA | 3983859 | 03/24/26
060606I | 2 HXH PVCDWV 1/8 BEND | 1.2376 | EA | 3983859 | 03/24/26
060608I | 2 PVCDWV LONG SWEEP 1/4 | 2.1938 | EA | 3983859 | 03/24/26
437-248 | 2X3/4 SPGXS PVC40 BUSH | 1.0320 | V | 3983859 | 03/24/26
1619-I | 2 GALV PIPE STRAP H13-200 | 0 | EA | 3983859 | 03/24/26
412CT | LENGTH 1/2W INSULATION 4IPS | 10.9600 | V | 3985514 | 04/01/26
238CT | LENGTH 1/2W INSULATION 2IPS | 6.6700 | EA | 3985514 | 04/01/26
5509QTSAP | SMITH WALL HYDRANT W/SS BOX | 364.6526 | EA | 3985514 | 04/01/26
060603N | 6 PVCDWV FEMALE ADAPTER | 14.3024 | EA | 3985803 | 04/03/26
P1146 | 6 CSK PVC C/O PLUG | 22.9200 | EA | 3985803 | 04/03/26
43816 | 45 DEG PVC SWIVEL W/C FLANGE | 15.8000 | V | 3986552 | 04/07/26
4700 | 1/2X10 1/2X10 CPVC PIPE | 3.2900 | EA | 3986682 | 04/07/26
4700 | 3/4X10 3/4X10 CPVC PIPE | 5.3100 | EA | 3986682 | 04/07/26
308741. | 1/2X20FT LENGTH M HARD COPPER | 42.2000 | LTH | 3986682 | 04/07/26
308743. | 3/4X20FT LENGTH M HARD COPPER | 68.2000 | LTH | 3986682 | 04/07/26
7112 | LENGTH 11/2 PE PVC40 PIPE | 10.6700 | EA | 3986682 | 04/07/26
4200 | LENGTH 2 PVC FOAMCORE PIPE | 10.6700 | EA | 3986682 | 04/07/26
4300 | LENGTH 3 PVC FOAMCORE PIPE | 20.3200 | EA | 3986682 | 04/07/26
4400 | LENGTH 4 PVC FOAMCORE PIPE | 29.5600 | EA | 3986682 | 04/07/26
3/8-16 | LENGTH 3/8X6 ALL THRD ROD | 2.1500 | EA | 3986682 | 04/07/26
060600K | 3 HXH PVCDWV COUPLING | 1.9068 | EA | 3986682 | 04/07/26
060911IH | 2X2X11/2 PVCDWV SAN TEE | 1.9278 | EA | 3986682 | 04/07/26
060835IH | 2X11/2 PVCDWV SAN CROSS | 3.4538 | EA | 3986682 | 04/07/26
060607H | 11/2 HXH PVCDWV 1/4 BEND | 0.8456 | V | 3986682 | 04/07/26
0606072I | 2 SXH PVCDWV ST 1/4 BEND | 1.6842 | EA | 3986682 | 04/07/26
060951LK | 3X4 HXH PVCDWV 1/4 BEND | 6.3196 | EA | 3986682 | 04/07/26
060606I | 2 HXH PVCDWV 1/8 BEND | 1.2376 | V | 3986682 | 04/07/26
0609112IH | 2X11/2 PVCDWV ST SAN TEE | 3.7856 | EA | 3986682 | 04/07/26
060885I | 2 HXH PVCDWV P-TRAP | 3.8276 | EA | 3986682 | 04/07/26
060608I | 2 PVCDWV LONG SWEEP 1/4 | 2.1938 | EA | 3986682 | 04/07/26
06322-PWR | 3/8 SHALLOW DROPIN ANCHOR | 0.2900 | EA | 3986682 | 04/07/26
HN38 | 3/8-16 FINISHED HEX NUT | 0.0700 | EA | 3986682 | 04/07/26
062607D | 1/2 SXS CPVC 90 ELL | 0.3040 | EA | 3986682 | 04/07/26
062607E | 3/4 SXS CPVC 90 ELL | 0.4940 | EA | 3986682 | 04/07/26
4700 | 1/2X10 1/2X10 CPVC PIPE | 3.2900 | EA | 3986682 | 04/07/26
4700 | 3/4X10 3/4X10 CPVC PIPE | 5.3100 | EA | 3986682 | 04/07/26
308741. | 1/2X20FT LENGTH M HARD COPPER | 42.2000 | LTH | 3986682 | 04/07/26
308743. | 3/4X20FT LENGTH M HARD COPPER | 68.2000 | LTH | 3986682 | 04/07/26
7112 | LENGTH 11/2 PE PVC40 PIPE | 10.6700 | EA | 3986682 | 04/07/26
4200 | LENGTH 2 PVC FOAMCORE PIPE | 10.6700 | EA | 3986682 | 04/07/26
4300 | LENGTH 3 PVC FOAMCORE PIPE | 20.3200 | EA | 3986682 | 04/07/26
4400 | LENGTH 4 PVC FOAMCORE PIPE | 29.5600 | EA | 3986682 | 04/07/26
3/8-16 | LENGTH 3/8X6 ALL THRD ROD | 2.1500 | EA | 3986682 | 04/07/26
060600K | 3 HXH PVCDWV COUPLING | 1.9068 | EA | 3986682 | 04/07/26
060911IH | 2X2X11/2 PVCDWV SAN TEE | 1.9278 | EA | 3986682 | 04/07/26
060835IH | 2X11/2 PVCDWV SAN CROSS | 3.4538 | EA | 3986682 | 04/07/26
060607H | 11/2 HXH PVCDWV 1/4 BEND | 0.8456 | V | 3986682 | 04/07/26
0606072I | 2 SXH PVCDWV ST 1/4 BEND | 1.6842 | EA | 3986682 | 04/07/26
060951LK | 3X4 HXH PVCDWV 1/4 BEND | 6.3196 | EA | 3986682 | 04/07/26
060606I | 2 HXH PVCDWV 1/8 BEND | 1.2376 | V | 3986682 | 04/07/26
0609112IH | 2X11/2 PVCDWV ST SAN TEE | 3.7856 | EA | 3986682 | 04/07/26
060885I | 2 HXH PVCDWV P-TRAP | 3.8276 | EA | 3986682 | 04/07/26
060608I | 2 PVCDWV LONG SWEEP 1/4 | 2.1938 | EA | 3986682 | 04/07/26
06322-PWR | 3/8 SHALLOW DROPIN ANCHOR | 0.2900 | EA | 3986682 | 04/07/26
HN38 | 3/8-16 FINISHED HEX NUT | 0.0700 | EA | 3986682 | 04/07/26
062607D | 1/2 SXS CPVC 90 ELL | 0.3040 | EA | 3986682 | 04/07/26
062607E | 3/4 SXS CPVC 90 ELL | 0.4940 | EA | 3986682 | 04/07/26
4600 | LENGTH 6 PVC FOAMCORE PIPE | 54.6000 | EA | 3986708 | 04/07/26
4400 | LENGTH 4 PVC FOAMCORE PIPE | 29.5600 | EA | 3986708 | 04/07/26
4300 | LENGTH 3 PVC FOAMCORE PIPE | 20.3200 | EA | 3986708 | 04/07/26
4200 | LENGTH 2 PVC FOAMCORE PIPE | 10.6700 | EA | 3986708 | 04/07/26
060600L | 4 HXH PVCDWV COUPLING | 3.2410 | EA | 3986708 | 04/07/26
060600K | 3 HXH PVCDWV COUPLING | 1.9068 | EA | 3986708 | 04/07/26
060600I | 2 HXH PVCDWV COUPLING | 0.5460 | EA | 3986708 | 04/07/26
060602LK | 4X3 SXH PVCDWV FLUSH BUSH | 2.9862 | EA | 3986708 | 04/07/26
060810I | 2 HXHXH PVCDWV WYE | 2.6530 | EA | 3986708 | 04/07/26
060810LI | 4X4X2 HXHXH PVCDWV WYE | 7.7882 | EA | 3986708 | 04/07/26
060810KI | 3X3X2 HXHXH PVCDWV WYE | 5.3032 | EA | 3986708 | 04/07/26
060810LK | 4X4X3 HXHXH PVCDWV WYE | 10.5616 | EA | 3986708 | 04/07/26
060951LK | 3X4 HXH PVCDWV 1/4 BEND | 6.3196 | EA | 3986708 | 04/07/26
060911LH | 4X4X11/2 PVCDWV SAN TEE | 10.9662 | EA | 3986708 | 04/07/26
060606K | 3 HXH PVCDWV 1/8 BEND | 3.5224 | EA | 3986708 | 04/07/26
0606062L | 4 PVCDWV ST 1/8 BEND | 5.7176 | EA | 3986708 | 04/07/26
060606I | 2 HXH PVCDWV 1/8 BEND | 1.2376 | EA | 3986708 | 04/07/26
0606062K | 3 PVCDWV ST 1/8 BEND | 3.3362 | EA | 3986708 | 04/07/26
0606062I | 2 PVCDWV ST 1/8 BEND | 1.2656 | EA | 3986708 | 04/07/26
060810L | 4 HXHXH PVCDWV WYE | 13.0102 | EA | 3986708 | 04/07/26
060810K | 3 HXHXH PVCDWV WYE | 7.1736 | EA | 3986708 | 04/07/26
060606L | 4 HXH PVCDWV 1/8 BEND | 6.4428 | EA | 3986708 | 04/07/26
060885I | 2 HXH PVCDWV P-TRAP | 3.8276 | EA | 3986708 | 04/07/26
060885L | 4 HXH PVCDWV P-TRAP | 31.1332 | EA | 3986708 | 04/07/26
060608L | 4 PVCDWV LONG SWEEP 1/4 | 9.5326 | EA | 3986708 | 04/07/26
060608K | 3 PVCDWV LONG SWEEP 1/4 | 5.0512 | V | 3986708 | 04/07/26
060608I | 2 PVCDWV LONG SWEEP 1/4 | 2.1938 | EA | 3986708 | 04/07/26
31016 | 1 GAL CLEAR REG PVC CEMENT | 23.2400 | EA | 3986708 | 04/07/26
438-209 | 1-1/2X1/2 SPGXT PVC40 BUSH | 1.1040 | EA | 3986708 | 04/07/26
87515 | TC-4 4 PVC TECHNO CAP | 0.6600 | EA | 3986708 | 04/07/26
87510 | TC-3 3 PVC TECHNO CAP | 0.5300 | EA | 3986708 | 04/07/26
87505 | TC-2 2 PVC TECHNO CAP | 0.3800 | EA | 3986708 | 04/07/26
4400 | LENGTH 4 PVC FOAMCORE PIPE | 29.5600 | EA | 3986826 | 04/07/26
4300 | LENGTH 3 PVC FOAMCORE PIPE | 20.3200 | EA | 3986826 | 04/07/26
4200 | LENGTH 2 PVC FOAMCORE PIPE | 10.6700 | EA | 3986826 | 04/07/26
060600L | 4 HXH PVCDWV COUPLING | 3.2410 | EA | 3986826 | 04/07/26
060600K | 3 HXH PVCDWV COUPLING | 1.9068 | EA | 3986826 | 04/07/26
060600I | 2 HXH PVCDWV COUPLING | 0.5460 | EA | 3986826 | 04/07/26
060602LK | 4X3 SXH PVCDWV FLUSH BUSH | 2.9862 | EA | 3986826 | 04/07/26
060911IH | 2X2X11/2 PVCDWV SAN TEE | 1.9278 | EA | 3986826 | 04/07/26
0606072I | 2 SXH PVCDWV ST 1/4 BEND | 1.6842 | EA | 3986826 | 04/07/26
060810KI | 3X3X2 HXHXH PVCDWV WYE | 5.3032 | EA | 3986826 | 04/07/26
060810LK | 4X4X3 HXHXH PVCDWV WYE | 10.5616 | EA | 3986826 | 04/07/26
060951LK | 3X4 HXH PVCDWV 1/4 BEND | 6.3196 | EA | 3986826 | 04/07/26
060606K | 3 HXH PVCDWV 1/8 BEND | 3.5224 | EA | 3986826 | 04/07/26
060606I | 2 HXH PVCDWV 1/8 BEND | 1.2376 | EA | 3986826 | 04/07/26
060810K | 3 HXHXH PVCDWV WYE | 7.1736 | EA | 3986826 | 04/07/26
060606L | 4 HXH PVCDWV 1/8 BEND | 6.4428 | EA | 3986826 | 04/07/26
060885I | 2 HXH PVCDWV P-TRAP | 3.8276 | EA | 3986826 | 04/07/26
060608L | 4 PVCDWV LONG SWEEP 1/4 | 9.5326 | EA | 3986826 | 04/07/26
060608K | 3 PVCDWV LONG SWEEP 1/4 | 5.0512 | V | 3986826 | 04/07/26
060608I | 2 PVCDWV LONG SWEEP 1/4 | 2.1938 | EA | 3986826 | 04/07/26
31016 | 1 GAL CLEAR REG PVC CEMENT | 23.2400 | EA | 3986826 | 04/07/26
87515 | TC-4 4 PVC TECHNO CAP | 0.6600 | EA | 3986826 | 04/07/26
87510 | TC-3 3 PVC TECHNO CAP | 0.5300 | EA | 3986826 | 04/07/26
87505 | TC-2 2 PVC TECHNO CAP | 0.3800 | EA | 3986826 | 04/07/26
4400 | LENGTH 4 PVC FOAMCORE PIPE | 29.5600 | EA | 3986826 | 04/07/26
4300 | LENGTH 3 PVC FOAMCORE PIPE | 20.3200 | EA | 3986826 | 04/07/26
4200 | LENGTH 2 PVC FOAMCORE PIPE | 10.6700 | EA | 3986826 | 04/07/26
060600L | 4 HXH PVCDWV COUPLING | 3.2410 | EA | 3986826 | 04/07/26
060600K | 3 HXH PVCDWV COUPLING | 1.9068 | EA | 3986826 | 04/07/26
060600I | 2 HXH PVCDWV COUPLING | 0.5460 | EA | 3986826 | 04/07/26
060602LK | 4X3 SXH PVCDWV FLUSH BUSH | 2.9862 | EA | 3986826 | 04/07/26
060911IH | 2X2X11/2 PVCDWV SAN TEE | 1.9278 | EA | 3986826 | 04/07/26
0606072I | 2 SXH PVCDWV ST 1/4 BEND | 1.6842 | EA | 3986826 | 04/07/26
060810KI | 3X3X2 HXHXH PVCDWV WYE | 5.3032 | EA | 3986826 | 04/07/26
060810LK | 4X4X3 HXHXH PVCDWV WYE | 10.5616 | EA | 3986826 | 04/07/26
060951LK | 3X4 HXH PVCDWV 1/4 BEND | 6.3196 | EA | 3986826 | 04/07/26
060606K | 3 HXH PVCDWV 1/8 BEND | 3.5224 | EA | 3986826 | 04/07/26
060606I | 2 HXH PVCDWV 1/8 BEND | 1.2376 | EA | 3986826 | 04/07/26
060810K | 3 HXHXH PVCDWV WYE | 7.1736 | EA | 3986826 | 04/07/26
060606L | 4 HXH PVCDWV 1/8 BEND | 6.4428 | EA | 3986826 | 04/07/26
060885I | 2 HXH PVCDWV P-TRAP | 3.8276 | EA | 3986826 | 04/07/26
060608L | 4 PVCDWV LONG SWEEP 1/4 | 9.5326 | EA | 3986826 | 04/07/26
060608K | 3 PVCDWV LONG SWEEP 1/4 | 5.0512 | V | 3986826 | 04/07/26
060608I | 2 PVCDWV LONG SWEEP 1/4 | 2.1938 | EA | 3986826 | 04/07/26
31016 | 1 GAL CLEAR REG PVC CEMENT | 23.2400 | EA | 3986826 | 04/07/26
87515 | TC-4 4 PVC TECHNO CAP | 0.6600 | EA | 3986826 | 04/07/26
87510 | TC-3 3 PVC TECHNO CAP | 0.5300 | EA | 3986826 | 04/07/26
87505 | TC-2 2 PVC TECHNO CAP | 0.3800 | EA | 3986826 | 04/07/26
660462. | PROE38 S2 RH95 B 4.5/208/1PH | 496.0000 | EA | 3986944 | 04/08/26
659848. | PROE28 S2 RH95 4.5KW/208V 30 X 23 28GAL LOWBOY HEATER | 475.0000 | EA | 3986944 | 04/08/26
34089 | 1CPVC ADAPTER FOR HEATER PANS | 4.3000 | EA | 3986944 | 04/08/26
26X26X2 | 24GA GAL SQR UNPUNCHED HTR PAN | 34.0800 | EA | 3986944 | 04/08/26
660462. | PROE38 S2 RH95 B 4.5/208/1PH | 496.0000 | EA | 3986944 | 04/08/26
659848. | PROE28 S2 RH95 4.5KW/208V 30 X 23 28GAL LOWBOY HEATER | 475.0000 | EA | 3986944 | 04/08/26
34089 | 1CPVC ADAPTER FOR HEATER PANS | 4.3000 | EA | 3986944 | 04/08/26
26X26X2 | 24GA GAL SQR UNPUNCHED HTR PAN | 34.0800 | EA | 3986944 | 04/08/26
88005702 | 1 CXC BALL VALVE WATTS | 16.5700 | EA | 3987288 | 04/09/26
P200SF | 1 SXS PVC40 BALL VALVE | 8.7400 | EA | 3987288 | 04/09/26
771S04 | 3/4 SXS CPVC BALL VALVE | 4.8600 | EA | 3987288 | 04/09/26
436-010 | 1 SXM PVC40 ADPT | 0.4200 | EA | 3987288 | 04/09/26
436-007 | 3/4 SXM PVC40 ADPT | 0.2280 | EA | 3987288 | 04/09/26
447-010 | 1 SLIP PVC40 CAP | 0.3840 | EA | 3987288 | 04/09/26
417-010 | 1 SXS PVC40 45 ELL | 0.7200 | V | 3987288 | 04/09/26
429-010 | 1 SXS PVC40 CPLG | 0.3720 | V | 3987288 | 04/09/26
406-010 | 1 SXS PVC40 90 ELL | 0.4680 | V | 3987288 | 04/09/26
041604F | 1 CXM W ADAPTER | 6.6396 | EA | 3987288 | 04/09/26
041603F | 1 CXF W ADAPTER | 7.7088 | EA | 3987288 | 04/09/26
750-P | 3/4 CTS PIPE TYTES | 0.2600 | EA | 3987288 | 04/09/26
1000-P | 1 PIPE TYTES | 0.2400 | EA | 3987288 | 04/09/26
82951 | 1/2 SUSPENSION CLAMP | 0.3100 | EA | 3987288 | 04/09/26
82955 | 3/4 SUSPENSION PIPE CLAMP | 0.3000 | EA | 3987288 | 04/09/26
82960 | 1 SUSPENSION CLAMP | 0.6000 | EA | 3987288 | 04/09/26
500-P | 1/2 PIPETYTE INSULATOR | 0.2000 | EA | 3987288 | 04/09/26
83003 | 1/2 STAND OFF STRAP | 0.3000 | EA | 3987288 | 04/09/26
23001 | 1LB LEADFREE SOLDER | 41.3700 | EA | 3987288 | 04/09/26
062611D | 1/2 SXSXS CPVC TEE | 0.4085 | EA | 3987288 | 04/09/26
062617E | 3/4 SLIP CPVC CAP | 0.3610 | V | 3987288 | 04/09/26
062617D | 1/2 SLIP CPVC CAP | 0.2755 | V | 3987288 | 04/09/26
062600E | 3/4 SXS CPVC CPLG | 0.3230 | EA | 3987288 | 04/09/26
062600D | 1/2 SXS CPVC CPLG | 0.2565 | V | 3987288 | 04/09/26
062604E | 3/4 SXM CPVC MALE ADPT | 0.5605 | EA | 3987288 | 04/09/26
647-CG3 | 3/4 SXBRS CPVC FIP ADAPTER | 4.2600 | EA | 3987288 | 04/09/26
1-975XL2 | WILKINS 1 BACKFLOW PREVENTER | 309.1600 | EA | 3987288 | 04/09/26
T-5 | / ZEP5 2GAL THERMAL EXP TANK | 26.0000 | EA | 3987288 | 04/09/26
88005702 | 1 CXC BALL VALVE WATTS | 16.5700 | EA | 3987288 | 04/09/26
P200SF | 1 SXS PVC40 BALL VALVE L | 8.7400 | EA | 3987288 | 04/09/26
771S04 | 3/4 SXS CPVC BALL VALVE | 4.8600 | EA | 3987288 | 04/09/26
436-010 | 1 SXM PVC40 ADPT | 0.4200 | EA | 3987288 | 04/09/26
436-007 | 3/4 SXM PVC40 ADPT | 0.2280 | EA | 3987288 | 04/09/26
447-010 | 1 SLIP PVC40 CAP | 0.3840 | EA | 3987288 | 04/09/26
417-010 | 1 SXS PVC40 45 ELL | 0.7200 | V | 3987288 | 04/09/26
429-010 | 1 SXS PVC40 CPLG | 0.3720 | V | 3987288 | 04/09/26
406-010 | 1 SXS PVC40 90 ELL | 0.4680 | V | 3987288 | 04/09/26
041604F | 1 CXM W ADAPTER | 6.6396 | EA | 3987288 | 04/09/26
041603F | 1 CXF W ADAPTER | 7.7088 | EA | 3987288 | 04/09/26
750-P | 3/4 CTS PIPE TYTES | 0.2600 | EA | 3987288 | 04/09/26
1000-P | 1 PIPE TYTES | 0.2400 | EA | 3987288 | 04/09/26
82951 | 1/2 SUSPENSION CLAMP | 0.3100 | EA | 3987288 | 04/09/26
82955 | 3/4 SUSPENSION PIPE CLAMP | 0.3000 | EA | 3987288 | 04/09/26
82960 | 1 SUSPENSION CLAMP | 0.6000 | EA | 3987288 | 04/09/26
500-P | 1/2 PIPETYTE INSULATOR | 0.2000 | EA | 3987288 | 04/09/26
83003 | 1/2 STAND OFF STRAP 33940 | 0.3000 | EA | 3987288 | 04/09/26
23001 | 1LB LEADFREE SOLDER | 41.3700 | EA | 3987288 | 04/09/26
062611D | 1/2 SXSXS CPVC TEE | 0.4085 | EA | 3987288 | 04/09/26
062617E | 3/4 SLIP CPVC CAP | 0.3610 | V | 3987288 | 04/09/26
062617D | 1/2 SLIP CPVC CAP | 0.2755 | V | 3987288 | 04/09/26
062600E | 3/4 SXS CPVC CPLG | 0.3230 | EA | 3987288 | 04/09/26
062600D | 1/2 SXS CPVC CPLG | 0.2565 | V | 3987288 | 04/09/26
062604E | 3/4 SXM CPVC MALE ADPT | 0.5605 | EA | 3987288 | 04/09/26
647-CG3 | 3/4 SXBRS CPVC FIP ADAPTER | 4.2600 | EA | 3987288 | 04/09/26
1-975XL2 | WILKINS 1 BACKFLOW PREVENTER | 309.1600 | EA | 3987288 | 04/09/26
T-5 | / ZEP5 2GAL THERMAL EXP TANK | 26.0000 | EA | 3987288 | 04/09/26
5503A.00B.020 | TRANSITIONAL SLO-CLOSE | 28.4600 | SEAT | 3989318 | 04/20/26
3437.C101.020 | COLONY3 ELONGATED BOWL | 51.9900 | EA | 3989318 | 04/20/26
4425.A104.020 | COLONY3 1.28GPF TANK | 47.1500 | EA | 3989318 | 04/20/26
4400 | LENGTH 4 PVC FOAMCORE PIPE | 29.5600 | EA | 3989474 | 04/21/26
4300 | LENGTH 3 PVC FOAMCORE PIPE | 20.3200 | EA | 3989474 | 04/21/26
4200 | LENGTH 2 PVC FOAMCORE PIPE | 10.6700 | EA | 3989474 | 04/21/26
7112 | LENGTH 11/2 PE PVC40 PIPE | 10.6700 | EA | 3989474 | 04/21/26
4700 | 1/2X10 1/2X10 CPVC PIPE | 3.2900 | EA | 3989474 | 04/21/26
3/8-16 | LENGTH 3/8X6 ALL THRD ROD | 2.1500 | EA | 3989474 | 04/21/26
060600K | 3 HXH PVCDWV COUPLING | 1.9068 | EA | 3989474 | 04/21/26
060600I | 2 HXH PVCDWV COUPLING | 0.5460 | EA | 3989474 | 04/21/26
060600H | 11/2 HXH PVCDWV COUPLING | 0.3990 | EA | 3989474 | 04/21/26
060911IH | 2X2X11/2 PVCDWV SAN TEE | 1.9278 | EA | 3989474 | 04/21/26
060911IH | 2X2X11/2 PVCDWV SAN TEE | 1.9278 | EA | 3989474 | 04/21/26
060616I | 2 MPT PVCDWV CO PLUG . | 0.8036 | EA | 3989474 | 04/21/26
060616K | 3 MPT PVCDWV CO PLUG | 1.4266 | EA | 3989474 | 04/21/26
060835KI | 3X2 PVCDWV CROSS | 8.7094 | EA | 3989474 | 04/21/26
060607I | 2 HXH PVCDWV 1/4 BEND | 1.3370 | EA | 3989474 | 04/21/26
060607H | 11/2 HXH PVCDWV 1/4 BEND | 0.8456 | EA | 3989474 | 04/21/26
060607K | 3 HXH PVCDWV 1/4 BEND | 3.9298 | EA | 3989474 | 04/21/26
060810I | 2 HXHXH PVCDWV WYE | 2.6530 | EA | 3989474 | 04/21/26
060810KI | 3X3X2 HXHXH PVCDWV WYE | 5.3032 | EA | 3989474 | 04/21/26
060814I | 2 PVCDWV TEST TEE | 3.5560 | EA | 3989474 | 04/21/26
060814K | 3 HXHXF PVCDWV TEST TEE | 6.8978 | EA | 3989474 | 04/21/26
060951LK | 3X4 HXH PVCDWV 1/4 BEND | 6.3196 | EA | 3989474 | 04/21/26
060911K | 3 HXHXH PVCDWV SAN TEE | 5.7288 | EA | 3989474 | 04/21/26
060911I | 2 HXHXH PVCDWV SAN TEE | 2.1770 | EA | 3989474 | 04/21/26
060911KI | 3X3X2 PVCDWV SAN TEE | 4.3176 | EA | 3989474 | 04/21/26
060606K | 3 HXH PVCDWV 1/8 BEND | 3.5224 | EA | 3989474 | 04/21/26
0606062I | 2 PVCDWV ST 1/8 BEND | 1.2656 | EA | 3989474 | 04/21/26
060808I | 2 HXH PVCDWV 1/16 BEND | 1.3972 | EA | 3989474 | 04/21/26
060809I | 2 SXH PVCDWV ST 1/16 BEND | 3.4230 | EA | 3989474 | 04/21/26
310NF0300 | 3 IPS TEARDROP HGR T99 | 1.6400 | EA | 3989474 | 04/21/26
115 | 0200EG 2 IPS TEARDROP HGR T99 | 0.8400 | EA | 3989474 | 04/21/26
060810K | 3 HXHXH PVCDWV WYE | 7.1736 | EA | 3989474 | 04/21/26
060885I | 2 HXH PVCDWV P-TRAP | 3.8276 | EA | 3989474 | 04/21/26
060608K | 3 PVCDWV LONG SWEEP 1/4 | 5.0512 | EA | 3989474 | 04/21/26
060608I | 2 PVCDWV LONG SWEEP 1/4 | 2.1938 | EA | 3989474 | 04/21/26
438-209 | 1-1/2X1/2 SPGXT PVC40 BUSH | 1.1040 | EA | 3989474 | 04/21/26
06322-PWR | 3/8 SHALLOW DROPIN ANCHOR | 0.2900 | EA | 3989474 | 04/21/26
062607D | 1/2 SXS CPVC 90 ELL | 0.3040 | EA | 3989474 | 04/21/26
31912 | 16OZ ONE STEP CPVC CEMENT | 10.8000 | EA | 3989474 | 04/21/26
062617D | 1/2 SLIP CPVC CAP | 0.2755 | EA | 3989474 | 04/21/26
062604D | 1/2 SXM CPVC MALE ADPT | 0.3325 | EA | 3989474 | 04/21/26
87515 | TC-4 4 PVC TECHNO CAP | 0.6600 | EA | 3989474 | 04/21/26
87505 | TC-2 2 PVC TECHNO CAP | 0.3800 | EA | 3989474 | 04/21/26
87503 | TC-1 11/2 PVC TECHNO CAP | 0.3600 | EA | 3989474 | 04/21/26
696RG2313CF | WMB FIRE RATED OXBOX CPVC MINI | 66.1100 | EA | 3989474 | 04/21/26
060911K | 3 HXHXH PVCDWV SAN TEE | 5.7288 | EA | 3989757 | 04/21/26
062604D | 1/2 SXM CPVC MALE ADPT | 0.3325 | EA | 3989757 | 04/21/26
696RG2313CF | WMB FIRE RATED OXBOX CPVC MINI | 66.1100 | EA | 3989757 | 04/21/26
RTGH-SR11I | TANKLESS GAS HTR W/CIRC PUMP | 1569.4000 | EA | 3989976 | 04/22/26
H-42443WPR | IPS TNKLESS HTR KIT | 76.9000 | EA | 3989976 | 04/22/26
RTGH-SX | OUTDOOR CONVERSION KIT IKONIC | 36.2800 | EA | 3989976 | 04/22/26
1-20A-C | 3/8X20 CP LAV RISER | 5.4300 | EA | 3990441 | 04/23/26
78077 | 3/4X1/2 PROPRESS FTG RED | 3.1734 | EA | 3990441 | 04/23/26
RTEX-13 | RHEEM TANKLESS 13KW 240V 54AMP | 222.9000 | EA | 3990441 | 04/23/26
4400 | LENGTH 4 PVC FOAMCORE PIPE | 29.5600 | EA | 3990484 | 04/23/26
4300 | LENGTH 3 PVC FOAMCORE PIPE | 20.3200 | EA | 3990484 | 04/23/26
4200 | LENGTH 2 PVC FOAMCORE PIPE | 10.6700 | EA | 3990484 | 04/23/26
7112 | LENGTH 11/2 PE PVC40 PIPE | 10.6700 | EA | 3990484 | 04/23/26
060814N | 6 PVC DWV C/O TEE L/PLUG | 62.0228 | EA | 3990484 | 04/23/26
060607N | 6 PVCDWV 1/4 BEND | 27.1754 | EA | 3990484 | 04/23/26
4600 | LENGTH 6 PVC FOAMCORE PIPE | 54.6000 | EA | 3990484 | 04/23/26
060808I | 2 HXH PVCDWV 1/16 BEND | 1.3972 | EA | 3990484 | 04/23/26
3/8-16 | LENGTH 3/8X6 ALL THRD ROD | 2.1500 | EA | 3990484 | 04/23/26
060600K | 3 HXH PVCDWV COUPLING | 1.9068 | EA | 3990484 | 04/23/26
060600I | 2 HXH PVCDWV COUPLING | 0.5460 | EA | 3990484 | 04/23/26
060600H | 11/2 HXH PVCDWV COUPLING | 0.3990 | EA | 3990484 | 04/23/26
060911IH | 2X2X11/2 PVCDWV SAN TEE | 1.9278 | EA | 3990484 | 04/23/26
060616L | 4 MPT PVCDWV CO PLUG | 2.1140 | EA | 3990484 | 04/23/26
060616I | 2 MPT PVCDWV CO PLUG . | 0.8036 | EA | 3990484 | 04/23/26
060616K | 3 MPT PVCDWV CO PLUG | 1.4266 | EA | 3990484 | 04/23/26
060616N | 6 MPT PVCDWV CO PLUG | 6.7158 | EA | 3990484 | 04/23/26
060607I | 2 HXH PVCDWV 1/4 BEND | 1.3370 | EA | 3990484 | 04/23/26
060607H | 11/2 HXH PVCDWV 1/4 BEND | 0.8456 | EA | 3990484 | 04/23/26
060607K | 3 HXH PVCDWV 1/4 BEND | 3.9298 | EA | 3990484 | 04/23/26
060810I | 2 HXHXH PVCDWV WYE | 2.6530 | EA | 3990484 | 04/23/26
060810KI | 3X3X2 HXHXH PVCDWV WYE | 5.3032 | EA | 3990484 | 04/23/26
060814I | 2 PVCDWV TEST TEE | 3.5560 | EA | 3990484 | 04/23/26
060814K | 3 HXHXF PVCDWV TEST TEE | 6.8978 | EA | 3990484 | 04/23/26
060814L | 4 HXHXF PVCDWV TEST TEE | 12.2738 | EA | 3990484 | 04/23/26
060810LK | 4X4X3 HXHXH PVCDWV WYE | 10.5616 | EA | 3990484 | 04/23/26
060951LK | 3X4 HXH PVCDWV 1/4 BEND | 6.3196 | EA | 3990484 | 04/23/26
060911K | 3 HXHXH PVCDWV SAN TEE | 5.7288 | EA | 3990484 | 04/23/26
060911I | 2 HXHXH PVCDWV SAN TEE | 2.1770 | EA | 3990484 | 04/23/26
060911KI | 3X3X2 PVCDWV SAN TEE | 4.3176 | EA | 3990484 | 04/23/26
060606K | 3 HXH PVCDWV 1/8 BEND | 3.5224 | EA | 3990484 | 04/23/26
060606I | 2 HXH PVCDWV 1/8 BEND | 1.2376 | EA | 3990484 | 04/23/26
0606062I | 2 PVCDWV ST 1/8 BEND | 1.2656 | EA | 3990484 | 04/23/26
060808K | 3 HXH PVCDWV 1/16 BEND | 3.4440 | EA | 3990484 | 04/23/26
060809I | 2 SXH PVCDWV ST 1/16 BEND | 3.4230 | EA | 3990484 | 04/23/26
510 | 0300EG 3 GALV RISER CLAMP 510 | 7.9500 | EA | 3990484 | 04/23/26
510 | 0600EG 6 GALV RISER CLAMP 510 | 17.9600 | EA | 3990484 | 04/23/26
310NF0300 | 3 IPS TEARDROP HGR T99 | 1.6400 | EA | 3990484 | 04/23/26
115 | 0200EG 2 IPS TEARDROP HGR T99 | 0.8400 | EA | 3990484 | 04/23/26
060810K | 3 HXHXH PVCDWV WYE | 7.1736 | EA | 3990484 | 04/23/26
060885I | 2 HXH PVCDWV P-TRAP | 3.8276 | EA | 3990484 | 04/23/26
060608K | 3 PVCDWV LONG SWEEP 1/4 | 5.0512 | EA | 3990484 | 04/23/26
060608I | 2 PVCDWV LONG SWEEP 1/4 | 2.1938 | EA | 3990484 | 04/23/26
31016 | 1 GAL CLEAR REG PVC CEMENT | 23.2400 | EA | 3990484 | 04/23/26
30759 | GAL NSF LOW VOC PURPLE PRIMER | 22.5600 | EA | 3990484 | 04/23/26
87515 | TC-4 4 PVC TECHNO CAP | 0.6600 | EA | 3990484 | 04/23/26
87505 | TC-2 2 PVC TECHNO CAP | 0.3800 | EA | 3990484 | 04/23/26
87503 | TC-1 11/2 PVC TECHNO CAP | 0.3600 | EA | 3990484 | 04/23/26
06322-PWR | 3/8 SHALLOW DROPIN ANCHOR | 0.2900 | EA | 3990484 | 04/23/26
85711 | W4701HA 1/2CPVC WM BOX W/MINI ARRESTOR | 32.4800 | EA | 3990484 | 04/23/26